## Início
META 2014.000
CONTRATAÇÃO DE EMPRESA ESPECIALIZADA PARA A EXECUÇÃO DA MONTAGEM E INSTALAÇÃO DO SISTEMA DE ESTOCAGEM E DISTRIBUIÇÃO DE ÁGUA PURIFICADA DO PRÉDIO 70 DO COMPLEXO TECNOLÓGICO DE MEDICAMENTOS DE FARMANGUINHOS PERTENCENTE A FUNDAÇÃO OSWALDO CRUZ - FIOCRUZ NO RIO DE JANEIRO – RJ .
A Comissão
Sisplan v 7.3
Sistema de Planejamento
Versão 7.3
Desenvolvido para ser utilizado com o Microsoft® Excel
Elaboração
Engº Paulo Roberto Lagoeiro Jorge
Desenvolvimento
Engº Eduardo Fernando da Silva
Atualizações
Engº Alessandro Eloisio Timoteo
Dúvidas/ Sugestões
DIRAC/ DPO - TELEFAX (0-XX-21) 2590-6348
Esta planilha faz parte integrante do Sistema de Planejamento para Controle de Medição de Obras Licitadas Fundação Oswaldo Cruz FIOCRUZ.
Ministério da Saúde
- MMXI-
Sr. Licitante,
V.Sa. está recebendo uma cópia fiel da planilha destinada à Licitação da obra com o título abaixo descrito.
Para um correto preenchimento da planilha de preços, leia
atentamente as pastas de Ajuda.
Lembramos que esta planilha, deverá ser apresentada impressa em papel timbrado da firma, e, que qualquer alteração nas células restritas, acarretará na eliminação de sua empresa da:

## Ajuda 01
Procedimentos para preenchimento
ITEM | DISCRIMINAÇÃO | UN. | QUANT. | PR. UNIT. | TOTAL | SUBTOTAL
01 | SERVIÇOS PRELIMINARES
1.1 | Levantamento topográfico | UN | 1 | 1 | 1
1.2 | Estudos Geotécnicos | M2 | 2 | 2 | 4
1.3 | Controle mensal da obra | UN | 3 | 3 | 9
1.4 | Controle tecnológico | MÊS | 4 | 4 | 16
| Sub Total |  |  |  |  | 30
| Total Parcial |  |  |  |  | 30
| LDI |  | 0% |  |  | 0
| Total Geral |  |  |  |  | 30
Utilize as células que se encontram destacadas para teste de
funcionabilidade da planilha. Elas serão as únicas que aceitarão
ser modificadas na planilha definitiva.
Quantidade: levantada pela Fiocruz em planta ou "in loco" necessária para execução do item. A firma Licitante deverá verificar no local. Havendo divergências, notificar a Comissão de Licitação, conforme enunciado no Edital. Preço unitário: Informar os valores unitários para cada item. LDI: A Planilha da Composição do LDI deve ser prenchida .O valor do LDI em porcentagem será transferido automaticamente para a planulha de custos. Utilize a tecla TAB para mover-se entre as células. Elas são as únicas disponíveis para alterações.

## Ajuda 02
DESCRIÇÃO | DIAS CORRIDOS |  |  |  | TOTAL
DOS SERVIÇOS | 30 | 60 | 90 | 120
01
SERVIÇOS PRELIMINARES | 7.5 | 7.5 | 7.5 | 7.5 | 30
| 25% | 25% | 25% | 25%
30
279
216
Este é um exemplo de Planilha de Custos, que deverá ser impressa pelo Sisplan. Por haver divergências entre as impressoras, ela poderá sair fora da formatação. Para tanto, aconselhamos que a margem superior seja acrescida em unidades de medida (mm, no caso) até que a formatação obeceça a impressa no edital. O valor correspondente a 30, informado, refere-se às células A1 até A5, que estão em branco para colocação do timbre de sua empresa. Estas informações também servem para o Cronograma Físico Financeiro.
. APENAS nesta posição de cada 30 dias, onde a barra de contagem de tempo estiver presente, deverá ser informada a porcentagem correspondente para a execução do serviço descrito. Digite valores que totalizem 100%. Exemplo: 20%, 30%, 30% e 20%. Você pode colocar qualquer outro valor, contanto que o somatório resulte em 100%, e que seja usado como referência o tempo de execução do serviço naquele período. Utilize a tecla TAB para mover-se entre as células.
Caso o somatório das porcentagens informadas seja diferente de 100%, aparecerá uma mensagem VERIFIQUE, na coluna de total do item em questão. Será necessário, então, uma verificação das porcentagens informadas.

## Ajuda 03
Estas planilhas estão formatadas para serem impressas em qualquer tipo de impressora,
sendo ela matricial, jato de tinta ou a laser.
A formatação das folhas seguem os parâmetros abaixo:
Tipo de Papel: | Carta 8" x 11" | Atenção:
Margem Superior: | 0,00 cm | Antes de iniciar a impressão, visualize as planilhas
Margem Inferior: | 1,50 cm | Caso estejam fora de formatação, favor informar as
Margem Esquerda: | 1,50 cm | medidas ao lado (Arquivo/ Configurar Página/ opções:
Margem Direita | 0,00 cm | Página e Margens)
Cabeçalho: | 1,30 cm | A impressão deverá ser feita em papel timbrado
Rodapé: | 1,30 cm | da firma, não sendo aceita a impressão em outro
papel.
Observação:
Excetuando-se a impressora matricial, poderá ser utilizada folha A4 ou ofício, obedecendo-
se as medidas acima, e, uma largura mínima total de folha de 21,00cm e comprimento míni-
mo total de 27,90cm.
Dúvidas/ Sugestões: Tel: (0-XX-21) 2209-2118 - Telefax (0-XX-21) 2590-6348

## Ajuda 04
Metodologia de Cáculo do LDI - Lucro e Despesas Indiretas
Os custos mensais com Administração da Obra, Mobilização e Limpeza da Obra encontram-se discriminados
na Planilha Orçamentária, para efeito de cálculo do LDI foram levadas em consideração os seguintes itens :
1 - Despesas Financeiras - Deve ser verificado a necessidade de incluir ou não os encargos referentes as
despesas financeiras.
2 - Administração Central - Deve ser considerado os custos da estrutura administrativa da sede da Construtora
com a obra em questão.
3 - Impostos e Taxas - Devem ser considerados todos os impostos, municipais, estaduais, ou federais, que
incidam sobre o faturamento do contrato.
4 - Lucro - Deve ser considerado um percentual a ser aplicado sobre o valor final orçado.
Modelo de Cálculo do LDI
ITEM |  | DISCRIMINAÇÃO |  |  |  | R$ |  | %
A |  | CUSTO DIRETO |  |  |  | 30
B |  | DESPESAS FINANCEIRAS | [5 empty] | 1.23%
C |  | ADMINISTRAÇÃO CENTRAL | [5 empty] | 4%
D |  | SEGUROS, RISCOS E GARANTIAS | [5 empty] | 2.07%
E |  | TRIBUTOS | [5 empty] | 9.65%
F |  | LUCRO | [5 empty] | 7.4%
G |  | PREÇO DE VENDA |  |  |  | 38.3
H |  | % DO LDI | [5 empty] | 27.74%
DE ACORDO COM O ACÓRDÃO Nº 2262/2013 - TCU
Como Faixa Referencial devem ser adotados os seguintes valores na composição do LDI
|  |  | Mínimo | Média | Máximo |  | -
| Despesas Financeiras |  | 0.59% | 1.23% | 1.39% |  | -
| Administração central |  | 3% | 4% | 5.5% |  | -
| Seguros, riscos e gar. |  | 1.77% | 2.07% | 2.27%
| Lucro |  | 6.16% | 7.4% | 8.96% |  | -
| TRIBUTOS | [5 empty] | -
| COFINS |  | 3,00 | 3,00 | 3,00 |  | -
| PIS |  | 0,65 | 0,65 | 0,65 |  | -
| ISS |  | 1,5 | 1,5 | 1,5
| DESONERAÇÃO |  | 4,50 | 4,50 | 4,50 |  | -
| TOTAL |  | 23.89% | 27.74% | 31.93% |  | -
Fórmula para cálculo do LDI : ((1 + ITEM F) x (1 + ITEM B ) X (1+ITEM C) X (1+ITEM D) / (1 - ITEM E)) - 1
Dúvidas/ Sugestões: Tel: (0-XX-21) 2209-2118 - Telefax (0-XX-21) 2590-6348

## LDI
ANEXO 6 - PLANILHA DA COMPOSIÇÃO DO LDI
Título: | CONTRATAÇÃO DE EMPRESA ESPECIALIZADA PARA A EXECUÇÃO DA MONTAGEM E INSTALAÇÃO DO SISTEMA DE ESTOCAGEM E DISTRIBUIÇÃO DE ÁGUA PURIFICADA DO PRÉDIO 70 DO COMPLEXO TECNOLÓGICO DE MEDICAMENTOS DE FARMANGUINHOS PERTENCENTE A FUNDAÇÃO OSWALDO CRUZ - FIOCRUZ NO RIO DE JANEIRO – RJ
0
0
Unidade: | Farmanguinhos - CTM
Pavilhão: | Prédio #70
ITENS DA COMPOSIÇÃO DO LDI
ITENS | DISCRIMINAÇÃO |  |  |  | %
1 | DESPESAS FINANCEIRAS |  |  |  | 1.23%
2 | ADMINISTRAÇÃO CENTRAL |  |  |  | 4%
3 |  | SEGUROS, RISCOS E GARANTIAS |  |  | 2.07%
4 | IMPOSTOS E TAXAS |  |  |  | 9.65%
5 | LUCRO |  |  |  | 7.4%
CARGA TRIBUTÁRIA INCIDENTE NAS OBRAS PÚBLICAS
TIPO DE IMPOSTO |  | ALÍQUOTA(%) | BASE DE CÁLCULO
COFINS |  | 3 | sobre o faturamento da obra
P.I.S |  | 0.65 | sobre o faturamento da obra
I.S.S |  | 1.5 | % de ISS considerando 3% sobre 50% do preço de venda
DESONERAÇÃO |  | 4.5 | Lei 13.161/15 - desoneração dos Encargos sociais
TOTAL |  | 9.65%
CÁLCULO DO LDI
ITENS |  | DISCRIMINAÇÃO |  | R$ | %
A |  | CUSTO DIRETO |  | 4963001.74 | X
B |  | DESPESAS FINANCEIRAS |  | X | 1.23%
C |  | ADMINISTRAÇÃO CENTRAL |  | X | 4%
D |  | SEGUROS, RISCOS E GARANTIAS |  | X | 2.07%
E | IMPOSTOS E TAXAS |  |  | X | 9.65%
F |  | LUCROS |  | X | 7.4%
G |  | PREÇO DE VENDA |  | 6339738.42 | X
H |  | % DO LDI |  | X | 27.74%

## Planilha
META 2014.000
FOLHA DE MEDIÇÃO
[65 empty] | FIOCRUZ | [77 empty] | META 2014.000
[9 empty] | QUADRO DE ACOMPANHAMENTO MEDIÇÃO MENSAL |  |  | PREVISTO | REALIZADO | [51 empty] | DIRAC | [77 empty] | QUADRO COMPARATIVO DE PROPOSTAS
[9 empty] | Firma: |  | Processo: | [53 empty] | Departamento de Arquitetura e Engenharia |  |  | Processo Nº | Informe o nº do Processo | [24 empty] | EMPENHO: | [48 empty] | Firma:
[9 empty] | Informe o Nome da Firma |  | Informe o nº do Processo | [82 empty] | Valor Emp. | [48 empty] | Empresa
|  | ANEXO 5 - PLANILHA DE CUSTOS | [6 empty] | Título: | [133 empty] | Título:
[9 empty] | CONTRATAÇÃO DE EMPRESA ESPECIALIZADA PARA A EXECUÇÃO DA MONTAGEM E INSTALAÇÃO DO SISTEMA DE ESTOCAGEM E DISTRIBUIÇÃO DE ÁGUA PURIFICADA DO PRÉDIO 70 DO COMPLEXO TECNOLÓGICO DE MEDICAMENTOS DE FARMANGUINHOS PERTENCENTE A FUNDAÇÃO OSWALDO CRUZ - FIOCRUZ NO RIO DE JANEIRO – RJ | [55 empty] | FIRMA: | Informe o Nome da Firma | OBRA: | CONTRATAÇÃO DE EMPRESA ESPECIALIZADA PARA A EXECUÇÃO DA MONTAGEM E INSTALAÇÃO DO SISTEMA DE ESTOCAGEM E DISTRIBUIÇÃO DE ÁGUA PURIFICADA DO PRÉDIO 70 DO COMPLEXO TECNOLÓGICO DE MEDICAMENTOS DE FARMANGUINHOS PERTENCENTE A FUNDAÇÃO OSWALDO CRUZ - FIOCRUZ NO RIO DE JANEIRO – RJ | [50 empty] | 1ª Medição | 2ª Medição | 3ª Medição | 4ª Medição | 5ª Medição | 6ª Medição | 7ª Medição | 8ª Medição | 9ª Medição | 10ª Medição | 11ª Medição | 12ª Medição | 13ª Medição | 14ª Medição | 15ª Medição | 16ª Medição | 17ª Medição | 18ª Medição | 19ª Medição | 20ª Medição | 21ª Medição | 22ª Medição | 23ª Medição | 24ª Medição | CONTRATAÇÃO DE EMPRESA ESPECIALIZADA PARA A EXECUÇÃO DA MONTAGEM E INSTALAÇÃO DO SISTEMA DE ESTOCAGEM E DISTRIBUIÇÃO DE ÁGUA PURIFICADA DO PRÉDIO 70 DO COMPLEXO TECNOLÓGICO DE MEDICAMENTOS DE FARMANGUINHOS PERTENCENTE A FUNDAÇÃO OSWALDO CRUZ - FIOCRUZ NO RIO DE JANEIRO – RJ
|  | Data: |  | Mês Base: Sinapi Fev2019/ SBC Mar2019 / SCO Fev-2019 | [63 empty] | 0 | [74 empty] | 0
|  | Título: | CONTRATAÇÃO DE EMPRESA ESPECIALIZADA PARA A EXECUÇÃO DA MONTAGEM E INSTALAÇÃO DO SISTEMA DE ESTOCAGEM E DISTRIBUIÇÃO DE ÁGUA PURIFICADA DO PRÉDIO 70 DO COMPLEXO TECNOLÓGICO DE MEDICAMENTOS DE FARMANGUINHOS PERTENCENTE A FUNDAÇÃO OSWALDO CRUZ - FIOCRUZ NO RIO DE JANEIRO – RJ | [64 empty] | 0 | [50 empty] | #REF! | #REF! | #REF! | #REF! | #REF! | #REF! | #REF! | #REF! | #REF! | #REF! | #REF! | #REF! | #REF! | #REF! | #REF! | #REF! | #REF! | #REF! | #REF! | #REF! | #REF! | #REF! | #REF! | #REF! | 0
[9 empty] | Gerente de Contrato: |  | M2: | LDI: | Início: | [129 empty] | Farmanguinhos - CTM
[9 empty] | Informe o(s) Nome(s) do(s) Fiscal(is) |  |  | 27.74% | 2012-06-01
|  | Unidade: | Farmanguinhos - CTM
|  | Pavilhão: | Prédio #70 | [61 empty] | ITEM | DISCRIMINAÇÃO | UNID. | QUANTIDADE | [25 empty] | P. TOTAL | P. TOTAL | P. TOTAL | P. TOTAL | P. TOTAL | P. TOTAL | P. TOTAL | P. TOTAL | P. TOTAL | P. TOTAL | P. TOTAL | P. TOTAL | P. TOTAL | P. TOTAL | P. TOTAL | P. TOTAL | P. TOTAL | P. TOTAL | P. TOTAL | P. TOTAL | P. TOTAL | P. TOTAL | P. TOTAL | P. TOTAL | P. TOTAL | TOTAL DO ITEM | TOTAL DO ITEM | TOTAL DO ITEM | TOTAL DO ITEM | TOTAL DO ITEM | TOTAL DO ITEM | TOTAL DO ITEM | TOTAL DO ITEM | TOTAL DO ITEM | TOTAL DO ITEM | TOTAL DO ITEM | TOTAL DO ITEM | TOTAL DO ITEM | TOTAL DO ITEM | TOTAL DO ITEM | TOTAL DO ITEM | TOTAL DO ITEM | TOTAL DO ITEM | TOTAL DO ITEM | TOTAL DO ITEM | TOTAL DO ITEM | TOTAL DO ITEM | TOTAL DO ITEM | TOTAL DO ITEM | [13 empty] | Orçamentos
ORIGEM | CÓDIGO | ITEM | DISCRIMINAÇÃO | UN. | QUANT. | P. UNIT. | TOTAL | SUBTOTAL | Item | Descrição | Un | Quant | 1ª Medição | 2ª Medição | 3ª Medição | 4ª Medição | 5ª Medição | 6ª Medição | 7ª Medição | 8ª Medição | 9ª Medição | 10ª Medição | 11ª Medição | 12ª Medição | 13ª Medição | 14ª Medição | 15ª Medição | 16ª Medição | 17ª Medição | 18ª Medição | 19ª Medição | 20ª Medição | 21ª Medição | 22ª Medição | 23ª Medição | 24ª Medição | Total | Diferença | Pr. Total | 1ª Medição | 2ª Medição | 3ª Medição | 4ª Medição | 5ª Medição | 6ª Medição | 7ª Medição | 8ª Medição | 9ª Medição | 10ª Medição | 11ª Medição | 12ª Medição | 13ª Medição | 14ª Medição | 15ª Medição | 16ª Medição | 17ª Medição | 18ª Medição | 19ª Medição | 20ª Medição | 21ª Medição | 22ª Medição | 23ª Medição | 24ª Medição | Pr. Total |  |  |  | CONTRATADA | 1ª Medição | 2ª Medição | 3ª Medição | 4ª Medição | 5ª Medição | 6ª Medição | 7ª Medição | 8ª Medição | 9ª Medição | 10ª Medição | 11ª Medição | 12ª Medição | 13ª Medição | 14ª Medição | 15ª Medição | 16ª Medição | 17ª Medição | 18ª Medição | 19ª Medição | 20ª Medição | 21ª Medição | 22ª Medição | 23ª Medição | 24ª Medição | ACUMULADA |  | 1ª | 2ª | 3ª | 4ª | 5ª | 6ª | 7ª | 8ª | 9ª | 10ª | 11ª | 12ª | 13ª | 14ª | 15ª | 16ª | 17ª | 18ª | 19ª | 20ª | 21ª | 22ª | 23ª | 24ª | [24 empty] | Item | Descrição | Un | Quant | FIOCRUZ | Pr. Total | Empresa | Pr. Total | Diferença | % | Soleri | Ajade | Pharmainox | Soleri | Ajade | Pharmainox | Pharmainox | Cotações
[148 empty] | FIOCRUZ |  | Empresa | P.UNIT | Diferença
[40 empty] | 0 | 0 | 0 | 0 | 0 | 0 | 0 | #REF! | #REF! | #REF! | #REF! | #REF! | #REF! | #REF! | #REF! | #REF! | #REF! | #REF! | #REF! | #REF! | #REF! | #REF! | #REF! | #REF! | #REF! | [87 empty] | 0%
|  | 01 | DETALHAMENTO DE PROJETOS | [5 empty] | 01 | DETALHAMENTO DE PROJETOS | [29 empty] | 0 | 0 | 0 | 0 | 0 | 0 | 0 | 0 | 0 | 0 | 0 | 0 | 0 | 0 | 0 | 0 | 0 | 0 | 0 | 0 | 0 | 0 | 0 | 0 | 0 | 01 | DETALHAMENTO DE PROJETOS |  |  | 0% | 0% | 0% | 0% | 0% | 0% | 0% | 0% | 0% | 0% | 0% | 0% | 0% | 0% | 0% | 0% | 0% | 0% | 0% | 0% | 0% | 0% | 0% | 0% | [50 empty] | 01 | DETALHAMENTO DE PROJETOS | [7 empty] | 0%
SE 24.50.0300 (A) | SCO | 1.1 | Projeto Instalações Mecânicas / Equipamentos | m² | 60.15 | 31.24 | 1879.09 |  | 1.1 | Projeto Instalações Mecânicas / Equipamentos | m² | 60.15 | [24 empty] | 0% | 100% | 1879.09 | 0 | 0 | 0 | 0 | 0 | 0 | 0 | 0 | 0 | 0 | 0 | 0 | 0 | 0 | 0 | 0 | 0 | 0 | 0 | 0 | 0 | 0 | 0 | 0 | 0 | 1.1 | Projeto Instalações Mecânicas / Equipamentos | m² | 60.15 | 0% | 0% | 0% | 0% | 0% | 0% | 0% | 0% | 0% | 0% | 0% | 0% | 0% | 0% | 0% | 0% | 0% | 0% | 0% | 0% | 0% | 0% | 0% | 0% | 0% | 1879.09 | 0 | 0 | 0 | 0 | 0 | 0 | 0 | 0 | 0 | 0 | 0 | 0 | 0 | 0 | 0 | 0 | 0 | 0 | 0 | 0 | 0 | 0 | 0 | 0 | [24 empty] | 1.1 | Projeto Instalações Mecânicas / Equipamentos | m² | 60.15 | 0 | 0 | 31.24 | 1879.09 | 31.24 | #DIV/0!
000227 | SBC | 1.2 | Projeto de Instalações Hidráulicas (Água gelada, água purificada, drenagem) | m² | 861.74 | 8 | 6893.92 |  | 1.2 | Projeto de Instalações Hidráulicas (Água gelada, água purificada, drenagem) | m² | 861.74 | [24 empty] | 0% | 100% | 6893.92 | 0 | 0 | 0 | 0 | 0 | 0 | 0 | 0 | 0 | 0 | 0 | 0 | 0 | 0 | 0 | 0 | 0 | 0 | 0 | 0 | 0 | 0 | 0 | 0 | 0 | 1.2 | Projeto de Instalações Hidráulicas (Água gelada, água purificada, drenagem) | m² | 861.74 | 0% | 0% | 0% | 0% | 0% | 0% | 0% | 0% | 0% | 0% | 0% | 0% | 0% | 0% | 0% | 0% | 0% | 0% | 0% | 0% | 0% | 0% | 0% | 0% | 0% | 6893.92 | 0 | 0 | 0 | 0 | 0 | 0 | 0 | 0 | 0 | 0 | 0 | 0 | 0 | 0 | 0 | 0 | 0 | 0 | 0 | 0 | 0 | 0 | 0 | 0 | [24 empty] | 1.2 | Projeto de Instalações Hidráulicas (Água gelada, água purificada, drenagem) | m² | 861.74 | 0 | 0 | 8 | 6893.92 | 8 | #DIV/0!
000063 | SBC | 1.3 | Projeto de Instalações Elétricas Baixa tensão | m² | 741.44 | 13 | 9638.72 |  | 1.3 | Projeto de Instalações Elétricas Baixa tensão | m² | 741.44 | [24 empty] | 0% | 100% | 9638.72 | 0 | 0 | 0 | 0 | 0 | 0 | 0 | 0 | 0 | 0 | 0 | 0 | 0 | 0 | 0 | 0 | 0 | 0 | 0 | 0 | 0 | 0 | 0 | 0 | 0 | 1.3 | Projeto de Instalações Elétricas Baixa tensão | m² |  | 0% | 0% | 0% | 0% | 0% | 0% | 0% | 0% | 0% | 0% | 0% | 0% | 0% | 0% | 0% | 0% | 0% | 0% | 0% | 0% | 0% | 0% | 0% | 0% | 0% | [49 empty] | 1.3 | Projeto de Instalações Elétricas Baixa tensão | m² | 741.44 | 0 | 0 | 13 | 9638.72 | 13 | #DIV/0!
000285 | SBC | 1.5 | Projeto Contratado de Canteiro de Obras e Serviços | m² | 220 | 8 | 1760 |  | 1.5 | Projeto Contratado de Canteiro de Obras e Serviços | m² | 220 | [24 empty] | 0% | 100% | 1760 | 0 | 0 | 0 | 0 | 0 | 0 | 0 | 0 | 0 | 0 | 0 | 0 | 0 | 0 | 0 | 0 | 0 | 0 | 0 | 0 | 0 | 0 | 0 | 0 | 0 | 1.5 | Projeto Contratado de Canteiro de Obras e Serviços | m² | 220 | 0% | 0% | 0% | 0% | 0% | 0% | 0% | 0% | 0% | 0% | 0% | 0% | 0% | 0% | 0% | 0% | 0% | 0% | 0% | 0% | 0% | 0% | 0% | 0% | 0% | 1760 | 0 | 0 | 0 | 0 | 0 | 0 | 0 | 0 | 0 | 0 | 0 | 0 | 0 | 0 | 0 | 0 | 0 | 0 | 0 | 0 | 0 | 0 | 0 | 0 | [24 empty] | 1.5 | Projeto Contratado de Canteiro de Obras e Serviços | m² | 220 | 0 | 0 | 8 | 1760 | 8 | #DIV/0!
000075 | SBC | 1.6 | Projeto de Instalações de Ar Comprimido | m² | 741.44 | 9.1 | 6747.1 |  | 1.6 | Projeto de Instalações de Ar Comprimido | m² | 741.44 | [24 empty] | 0% | 100% | 6747.1 | 0 | 0 | 0 | 0 | 0 | 0 | 0 | 0 | 0 | 0 | 0 | 0 | 0 | 0 | 0 | 0 | 0 | 0 | 0 | 0 | 0 | 0 | 0 | 0 | 0 | 1.6 | Projeto de Instalações de Ar Comprimido | m² | 741.44 | 0% | 0% | 0% | 0% | 0% | 0% | 0% | 0% | 0% | 0% | 0% | 0% | 0% | 0% | 0% | 0% | 0% | 0% | 0% | 0% | 0% | 0% | 0% | 0% | 0% | 6747.1 | 0 | 0 | 0 | 0 | 0 | 0 | 0 | 0 | 0 | 0 | 0 | 0 | 0 | 0 | 0 | 0 | 0 | 0 | 0 | 0 | 0 | 0 | 0 | 0 | [24 empty] | 1.6 | Projeto de Instalações de Ar Comprimido | m² | 741.44 | 0 | 0 | 9.1 | 6747.1 | 9.1 | #DIV/0!
000076 | SBC | 1.7 | Projeto de Instalação Aquecimento/Vapor e Condensado | m² | 60.15 | 13 | 781.95 |  | 1.7 | Projeto de Instalação Aquecimento/Vapor e Condensado | m² | 60.15 | [24 empty] | 0% | 100% | 781.95 | 0 | 0 | 0 | 0 | 0 | 0 | 0 | 0 | 0 | 0 | 0 | 0 | 0 | 0 | 0 | 0 | 0 | 0 | 0 | 0 | 0 | 0 | 0 | 0 | 0 | 1.7 | Projeto de Instalação Aquecimento/Vapor e Condensado | m² | 60.15 | 0% | 0% | 0% | 0% | 0% | 0% | 0% | 0% | 0% | 0% | 0% | 0% | 0% | 0% | 0% | 0% | 0% | 0% | 0% | 0% | 0% | 0% | 0% | 0% | 0% | 781.95 | 0 | 0 | 0 | 0 | 0 | 0 | 0 | 0 | 0 | 0 | 0 | 0 | 0 | 0 | 0 | 0 | 0 | 0 | 0 | 0 | 0 | 0 | 0 | 0 | [24 empty] | 1.7 | Projeto de Instalação Aquecimento/Vapor e Condensado | m² | 60.15 | 0 | 0 | 13 | 781.95 | 13 | #DIV/0!
000414 | SBC | 1.8 | Projeto de Instalações Automação | m² | 741.44 | 8.5 | 6302.24
|  |  | Sub Total |  |  |  |  | 34003.02 | [56 empty] | 0 |  |  |  | 0% | 0% | 0% | 0% | 0% | 0% | 0% | 0% | 0% | 0% | 0% | 0% | 0% | 0% | 0% | 0% | 0% | 0% | 0% | 0% | 0% | 0% | 0% | 0% | [26 empty] | 0 | 0 | 0 | 0 | 0 | 0 | 0 | 0 | 0 | 0 | 0 | 0 | 0 | 0 | 0 | 0 | 0 | 0 | 0 | 0 | 0 | 0 | 0 | 0 | [9 empty] | 0% | 35157.01 | 55000 |  | 25292.81 | 35800 | 0
[40 empty] | 0 | 0 | 0 | 0 | 0 | 0 | 0 | #REF! | #REF! | #REF! | #REF! | #REF! | #REF! | #REF! | #REF! | #REF! | #REF! | #REF! | #REF! | #REF! | #REF! | #REF! | #REF! | #REF! | #REF! | [87 empty] | 0% | [5 empty] | 0
|  | 02 | INSTALAÇÕES PROVISÓRIAS / MOBILIZAÇÃO / MANUTENÇÃO DO CANTEIRO | [5 empty] | 02 | INSTALAÇÕES PROVISÓRIAS / MOBILIZAÇÃO / MANUTENÇÃO DO CANTEIRO | [29 empty] | 0 | 0 | 0 | 0 | 0 | 0 | 0 | 0 | 0 | 0 | 0 | 0 | 0 | 0 | 0 | 0 | 0 | 0 | 0 | 0 | 0 | 0 | 0 | 0 | 0 | 02 | INSTALAÇÕES PROVISÓRIAS / MOBILIZAÇÃO / MANUTENÇÃO DO CANTEIRO |  |  | 0% | 0% | 0% | 0% | 0% | 0% | 0% | 0% | 0% | 0% | 0% | 0% | 0% | 0% | 0% | 0% | 0% | 0% | 0% | 0% | 0% | 0% | 0% | 0% | [50 empty] | 02 | INSTALAÇÕES PROVISÓRIAS / MOBILIZAÇÃO / MANUTENÇÃO DO CANTEIRO | [7 empty] | 0%
|  | 2.1 | Instalações Provisórias / Mobilização
12031 | SBC | 2.1.1 | INSTALAÇÃO PROVISORIA DE AGUA/LUZ/FORCA/ESGOTOS | unid | 4 | 5510.44 | 22041.76 |  | 2.1.1 | INSTALAÇÃO PROVISORIA DE AGUA/LUZ/FORCA/ESGOTOS | unid | 4 | [24 empty] | 0% | 100% | 22041.76 | 0 | 0 | 0 | 0 | 0 | 0 | 0 | 0 | 0 | 0 | 0 | 0 | 0 | 0 | 0 | 0 | 0 | 0 | 0 | 0 | 0 | 0 | 0 | 0 | 0 | 2.1.1 | INSTALAÇÃO PROVISORIA DE AGUA/LUZ/FORCA/ESGOTOS | unid | 4 | 0% | 0% | 0% | 0% | 0% | 0% | 0% | 0% | 0% | 0% | 0% | 0% | 0% | 0% | 0% | 0% | 0% | 0% | 0% | 0% | 0% | 0% | 0% | 0% | 0% | 22041.76 | 0 | 0 | 0 | 0 | 0 | 0 | 0 | 0 | 0 | 0 | 0 | 0 | 0 | 0 | 0 | 0 | 0 | 0 | 0 | 0 | 0 | 0 | 0 | 0 | [24 empty] | 2.1.1 | INSTALAÇÃO PROVISORIA DE AGUA/LUZ/FORCA/ESGOTOS | unid | 4 | 0 | 0 | 5510.44 | 22041.76 | 5510.44 | #DIV/0!
012689 | SBC | 2.1.2 | MOBILIZACAO E DESMOBILIZACAO DE CANTEIRO | unid. | 1 | 4522.56 | 4522.56
93208 | SINAPI | 2.1.3 | EXECUÇÃO DE ALMOXARIFADO EM CANTEIRO DE OBRA EM CHAPA DE MADEIRA COMPENSADA, INCLUSO PRATELEIRAS. AF_02/2016 | m2 | 68.15 | 571.89 | 38974.3 |  | 2.1.3 | EXECUÇÃO DE ALMOXARIFADO EM CANTEIRO DE OBRA EM CHAPA DE MADEIRA COMPENSADA, INCLUSO PRATELEIRAS. AF_02/2016 | m2 | 68.15 | [24 empty] | 0% | 100% | 38974.3 | 0 | 0 | 0 | 0 | 0 | 0 | 0 | 0 | 0 | 0 | 0 | 0 | 0 | 0 | 0 | 0 | 0 | 0 | 0 | 0 | 0 | 0 | 0 | 0 | 0 | 2.1.3 | EXECUÇÃO DE ALMOXARIFADO EM CANTEIRO DE OBRA EM CHAPA DE MADEIRA COMPENSADA, INCLUSO PRATELEIRAS. AF_02/2016 | m2 | 68.15 | 0% | 0% | 0% | 0% | 0% | 0% | 0% | 0% | 0% | 0% | 0% | 0% | 0% | 0% | 0% | 0% | 0% | 0% | 0% | 0% | 0% | 0% | 0% | 0% | 0% | 38974.3 | 0 | 0 | 0 | 0 | 0 | 0 | 0 | 0 | 0 | 0 | 0 | 0 | 0 | 0 | 0 | 0 | 0 | 0 | 0 | 0 | 0 | 0 | 0 | 0 | [24 empty] | 2.1.3 | EXECUÇÃO DE ALMOXARIFADO EM CANTEIRO DE OBRA EM CHAPA DE MADEIRA COMPENSADA, INCLUSO PRATELEIRAS. AF_02/2016 | m2 | 68.15 | 0 | 0 | 571.89 | 38974.3 | 571.89 | #DIV/0!
93212 | SINAPI | 2.1.4 | EXECUÇÃO DE SANITÁRIO E VESTIÁRIO EM CANTEIRO DE OBRA EM CHAPA DE MADEIRA COMPENSADA, NÃO INCLUSO MOBILIÁRIO. AF_02/2016 | m2 | 68.15 | 687.62 | 46861.3
74209/001 | SINAPI | 2.1.5 | PLACA DE OBRA EM CHAPA DE ACO GALVANIZADO | m² | 1.88 | 434.95 | 817.71
74220/001 | SINAPI | 2.1.7 | TAPUME DE CHAPA DE MADEIRA COMPENSADA, E= 6MM, COM PINTURA A CAL E REAPROVEITAMENTO DE 2X | m2 | 110 | 58.45 | 6429.5
83635 | SINAPI | 2.1.8 | EXTINTOR INCENDIO TP PO QUIMICO 6KG - FORNECIMENTO E INSTALACAO | unid | 1 | 170.67 | 170.67
72554 | SINAPI | 2.1.9 | EXTINTOR DE CO2 6KG - FORNECIMENTO E INSTALACAO | unid | 2 | 460.37 | 920.74
73775/002 | SINAPI | 2.1.10 | EXTINTOR INCENDIO AGUA-PRESSURIZADA 10L INCL SUPORTE PAREDE CARGA COMPLETA FORNECIMENTO E COLOCACAO | unid | 1 | 152.04 | 152.04
88488 | SINAPI | 2.1.11 | Pintura acrílica na cor vermelha para porta de emergência nas áreas fechadas com tapume | m² | 13.44 | 13.84 | 186.01
89714 | SINAPI | 2.1.12 | TUBO PVC, SERIE NORMAL, ESGOTO PREDIAL, DN 100 MM, FORNECIDO E INSTALADO EM RAMAL DE DESCARGA OU RAMAL DE ESGOTO SANITÁRIO. AF_12/2014 | m | 50 | 45.52 | 2276
89778 | SINAPI | 2.1.13 | LUVA SIMPLES, PVC, SERIE NORMAL, ESGOTO PREDIAL, DN 100 MM, JUNTA ELÁSTICA, FORNECIDO E INSTALADO EM RAMAL DE DESCARGA OU RAMAL DE ESGOTO SANITÁRIO. AF_12/2014 | unid | 10 | 14.37 | 143.7
89852 | SINAPI | 2.1.14 | CURVA LONGA 90 GRAUS, PVC, SERIE NORMAL, ESGOTO PREDIAL, DN 100 MM, JUNTA ELÁSTICA, FORNECIDO E INSTALADO EM SUBCOLETOR AÉREO DE ESGOTO SANITÁRIO. AF_12/2014 | unid | 10 | 27.17 | 271.7
89711 | SINAPI | 2.1.15 | TUBO PVC, SERIE NORMAL, ESGOTO PREDIAL, DN 40 MM, FORNECIDO E INSTALADO EM RAMAL DE DESCARGA OU RAMAL DE ESGOTO SANITÁRIO. AF_12/2014 | m | 12 | 16.45 | 197.4
89752 | SINAPI | 2.1.16 | LUVA SIMPLES, PVC, SERIE NORMAL, ESGOTO PREDIAL, DN 40 MM, JUNTA SOLDÁVEL, FORNECIDO E INSTALADO EM RAMAL DE DESCARGA OU RAMAL DE ESGOTO SANITÁRIO. AF_12/2014 | unid | 3 | 4.82 | 14.46
89728 | SINAPI | 2.1.17 | CURVA CURTA 90 GRAUS, PVC, SERIE NORMAL, ESGOTO PREDIAL, DN 40 MM, JUNTA SOLDÁVEL, FORNECIDO E INSTALADO EM RAMAL DE DESCARGA OU RAMAL DE ESGOTO SANITÁRIO. AF_12/2014_P | unid | 5 | 7.99 | 39.95
93358 | SINAPI | 2.1.18 | ESCAVAÇÃO MANUAL DE VALAS. AF_03/2016 | m³ | 6.25 | 75.95 | 474.69
023101 | SBC | 2.1.19 | PROTECAO DE PISO COM COBERTURA DE LONA/VINIL | m² | 77.8 | 7.84 | 609.95
8767 | SBC | 2.1.20 | PEDRA BRITADA # 2 | m³ | 2.15 | 121.7 | 261.66
|  |  | Sub Total |  |  |  |  | 125366.1 | [144 empty] | 88916.91 | 28600 |  | 63969 | 23460 | 0 | 0
0
|  | 2.2 | Manutenção do Canteiro
10071 | SBC | 2.2.1 | LOCACAO DE CONTAINER 2,40 X 6,00 M, ALT. 2,50 M, COM 1 SANITARIO, PARA ESCRITORIO | mês | 8 | 675 | 5400
14050 | SBC | 2.2.2 | CONSUMO MATERIAIS ESCRITORIO | mês | 4 | 125.18 | 500.72
14045 | SBC | 2.2.3 | CONSUMO MATERIAL DE LIMPEZA | mês | 4 | 104.98 | 419.92
011040 | SBC | 2.2.4 | EQUIPE DE OBRA-LIMPEZA PERMANENTE EM OBRA COM 2 OPERARIOS | mês | 4 | 6455.91 | 25823.64
12710 | SBC | 2.2.5 | DESPESAS GERAIS DE MANUTENCAO CANTEIRO DE OBRAS | mês | 4 | 1571.07 | 6284.28
|  |  | Sub Total |  |  |  |  | 38428.56 | [56 empty] | 0 |  |  | 0 | 0% | 0% | 0% | 0% | 0% | 0% | 0% | 0% | 0% | 0% | 0% | 0% | 0% | 0% | 0% | 0% | 0% | 0% | 0% | 0% | 0% | 0% | 0% | 0% | [26 empty] | 0 | 0 | 0 | 0 | 0 | 0 | 0 | 0 | 0 | 0 | 0 | 0 | 0 | 0 | 0 | 0 | 0 | 0 | 0 | 0 | 0 | 0 | 0 | 0 | [9 empty] | 0% |  |  |  | 0 | 0 | 0
[40 empty] | 0 | 0 | 0 | 0 | 0 | 0 | 0 | #REF! | #REF! | #REF! | #REF! | #REF! | #REF! | #REF! | #REF! | #REF! | #REF! | #REF! | #REF! | #REF! | #REF! | #REF! | #REF! | #REF! | #REF! | [87 empty] | 0% | [5 empty] | 0
|  | 03 | ADMINISTRAÇÃO | [5 empty] | 03 | ADMINISTRAÇÃO | [29 empty] | #REF! | #REF! | #REF! | #REF! | #REF! | #REF! | #REF! | #REF! | #REF! | #REF! | #REF! | #REF! | #REF! | #REF! | #REF! | #REF! | #REF! | #REF! | #REF! | #REF! | #REF! | #REF! | #REF! | #REF! | #REF! | 03 | ADMINISTRAÇÃO |  |  | 0% | 0% | 0% | 0% | 0% | 0% | 0% | 0% | 0% | 0% | 0% | 0% | 0% | 0% | 0% | 0% | 0% | 0% | 0% | 0% | 0% | 0% | 0% | 0% | [50 empty] | 03 | ADMINISTRAÇÃO | [7 empty] | 0%
3.1 |  | 3.1 | Administração Local | Un. | 1 | 341140.08 | 341140.08 |  | 3.1 | Administração Local | Un. | 1 | #REF! | #REF! | #REF! | #REF! | #REF! | #REF! | #REF! | #REF! | #REF! | #REF! | #REF! | #REF! | #REF! | #REF! | #REF! | #REF! | #REF! | #REF! | #REF! | #REF! | #REF! | #REF! | #REF! | #REF! | #REF! | #REF! | 341140.08 | #REF! | #REF! | #REF! | #REF! | #REF! | #REF! | #REF! | #REF! | #REF! | #REF! | #REF! | #REF! | #REF! | #REF! | #REF! | #REF! | #REF! | #REF! | #REF! | #REF! | #REF! | #REF! | #REF! | #REF! | #REF! | 3.1 | Administração Local | Un. | 1 | #REF! | #REF! | #REF! | #REF! | #REF! | #REF! | #REF! | #REF! | #REF! | #REF! | #REF! | #REF! | #REF! | #REF! | #REF! | #REF! | #REF! | #REF! | #REF! | #REF! | #REF! | #REF! | #REF! | #REF! | #REF! | 341140.08 | #REF! | #REF! | #REF! | #REF! | #REF! | #REF! | #REF! | #REF! | #REF! | #REF! | #REF! | #REF! | #REF! | #REF! | #REF! | #REF! | #REF! | #REF! | #REF! | #REF! | #REF! | #REF! | #REF! | #REF! | [24 empty] | 3.1 | Administração Local | Un. | 1 | 0 | 0 | 341140.08 | 341140.08 | 341140.08 | #DIV/0!
|  |  | Sub Total |  |  |  |  | 341140.08 | [56 empty] | 0 |  |  | 0 | 0% | 0% | 0% | 0% | 0% | 0% | 0% | 0% | 0% | 0% | 0% | 0% | 0% | 0% | 0% | 0% | 0% | 0% | 0% | 0% | 0% | 0% | 0% | 0% | [26 empty] | #REF! | #REF! | #REF! | #REF! | #REF! | #REF! | #REF! | #REF! | #REF! | #REF! | #REF! | #REF! | #REF! | #REF! | #REF! | #REF! | #REF! | #REF! | #REF! | #REF! | #REF! | #REF! | #REF! | #REF! | [9 empty] | 0% | 385563.02 | 163585 |  | 277383.47 | 136320 | 0 | 0
[40 empty] | 0 | 0 | 0 | 0 | 0 | 0 | 0 | #REF! | #REF! | #REF! | #REF! | #REF! | #REF! | #REF! | #REF! | #REF! | #REF! | #REF! | #REF! | #REF! | #REF! | #REF! | #REF! | #REF! | #REF! | [87 empty] | 0%
|  | 04 | DEMOLIÇÕES E DESMONTAGENS | [5 empty] | 04 | DEMOLIÇÕES E DESMONTAGENS | [29 empty] | 0 | 0 | 0 | 0 | 0 | 0 | 0 | 0 | 0 | 0 | 0 | 0 | 0 | 0 | 0 | 0 | 0 | 0 | 0 | 0 | 0 | 0 | 0 | 0 | 0 | 04 | DEMOLIÇÕES E DESMONTAGENS |  | 0 | 0% | 0% | 0% | 0% | 0% | 0% | 0% | 0% | 0% | 0% | 0% | 0% | 0% | 0% | 0% | 0% | 0% | 0% | 0% | 0% | 0% | 0% | 0% | 0% | [50 empty] | 04 | DEMOLIÇÕES E DESMONTAGENS | [7 empty] | 0%
97656 | SINAPI | 4.1 | REMOÇÃO DE ESTRUTURAS METÁLICAS, COM VÃO MENOR QUE 8M, DE FORMA MANUAL, SEM REAPROVEITAMENTO. AF_12/2017 | m2 | 11.34 | 171.96 | 1950.03 |  | 4.1 | REMOÇÃO DE ESTRUTURAS METÁLICAS, COM VÃO MENOR QUE 8M, DE FORMA MANUAL, SEM REAPROVEITAMENTO. AF_12/2017 | m2 | 11.34 | [24 empty] | 0% | 100% | 1950.03 | 0 | 0 | 0 | 0 | 0 | 0 | 0 | 0 | 0 | 0 | 0 | 0 | 0 | 0 | 0 | 0 | 0 | 0 | 0 | 0 | 0 | 0 | 0 | 0 | 0 | 4.1 |  | m2 | 11.34 | 0% | 0% | 0% | 0% | 0% | 0% | 0% | 0% | 0% | 0% | 0% | 0% | 0% | 0% | 0% | 0% | 0% | 0% | 0% | 0% | 0% | 0% | 0% | 0% | 0% | 1950.03 | 0 | 0 | 0 | 0 | 0 | 0 | 0 | 0 | 0 | 0 | 0 | 0 | 0 | 0 | 0 | 0 | 0 | 0 | 0 | 0 | 0 | 0 | 0 | 0 | [24 empty] | 4.1 | REMOÇÃO DE ESTRUTURAS METÁLICAS, COM VÃO MENOR QUE 8M, DE FORMA MANUAL, SEM REAPROVEITAMENTO. AF_12/2017 | m2 | 11.34 | 0 | 0 | 171.96 | 1950.03 | 171.96 | #DIV/0!
97641 | SINAPI | 4.2 | REMOÇÃO DE FORRO DE GESSO, DE FORMA MANUAL, SEM REAPROVEITAMENTO. AF_12/2017 | m2 | 77.8 | 4.39 | 341.54 |  | 4.2 | REMOÇÃO DE FORRO DE GESSO, DE FORMA MANUAL, SEM REAPROVEITAMENTO. AF_12/2017 | m2 | 77.8 | [24 empty] | 0% | 100% | 341.54 | 0 | 0 | 0 | 0 | 0 | 0 | 0 | 0 | 0 | 0 | 0 | 0 | 0 | 0 | 0 | 0 | 0 | 0 | 0 | 0 | 0 | 0 | 0 | 0 | 0 | 4.2 | REMOÇÃO DE FORRO DE GESSO, DE FORMA MANUAL, SEM REAPROVEITAMENTO. AF_12/2017 | m2 | 77.8 | 0% | 0% | 0% | 0% | 0% | 0% | 0% | 0% | 0% | 0% | 0% | 0% | 0% | 0% | 0% | 0% | 0% | 0% | 0% | 0% | 0% | 0% | 0% | 0% | 0% | 341.54 | 0 | 0 | 0 | 0 | 0 | 0 | 0 | 0 | 0 | 0 | 0 | 0 | 0 | 0 | 0 | 0 | 0 | 0 | 0 | 0 | 0 | 0 | 0 | 0 | [24 empty] | 4.2 | REMOÇÃO DE FORRO DE GESSO, DE FORMA MANUAL, SEM REAPROVEITAMENTO. AF_12/2017 | m2 | 77.8 | 0 | 0 | 4.39 | 341.54 | 4.39 | #DIV/0!
97622 | SINAPI | 4.3 | DEMOLIÇÃO DE ALVENARIA DE BLOCO FURADO, DE FORMA MANUAL, SEM REAPROVEITAMENTO. AF_12/2017 | m3 | 1.5 | 50.06 | 75.09
22022 | SBC | 4.4 | RETIRADA ELETRODUTOS | m | 30 | 7.16 | 214.8 |  | 4.4 | RETIRADA ELETRODUTOS | m | 30 | [24 empty] | 0% | 100% | 214.8 | 0 | 0 | 0 | 0 | 0 | 0 | 0 | 0 | 0 | 0 | 0 | 0 | 0 | 0 | 0 | 0 | 0 | 0 | 0 | 0 | 0 | 0 | 0 | 0 | 0 | 4.4 | RETIRADA ELETRODUTOS | m | 30 | 0% | 0% | 0% | 0% | 0% | 0% | 0% | 0% | 0% | 0% | 0% | 0% | 0% | 0% | 0% | 0% | 0% | 0% | 0% | 0% | 0% | 0% | 0% | 0% | 0% | 214.8 | 0 | 0 | 0 | 0 | 0 | 0 | 0 | 0 | 0 | 0 | 0 | 0 | 0 | 0 | 0 | 0 | 0 | 0 | 0 | 0 | 0 | 0 | 0 | 0 | [24 empty] | 4.4 | RETIRADA ELETRODUTOS | m | 30 | 0 | 0 | 7.16 | 214.8 | 7.16 | #DIV/0!
97661 | SINAPI | 4.5 | REMOÇÃO DE CABOS ELÉTRICOS, DE FORMA MANUAL, SEM REAPROVEITAMENTO. AF_12/2017 | m | 100 | 0.59 | 59 |  | 4.5 | REMOÇÃO DE CABOS ELÉTRICOS, DE FORMA MANUAL, SEM REAPROVEITAMENTO. AF_12/2017 | m | 100 | [24 empty] | 0% | 100% | 59 | 0 | 0 | 0 | 0 | 0 | 0 | 0 | 0 | 0 | 0 | 0 | 0 | 0 | 0 | 0 | 0 | 0 | 0 | 0 | 0 | 0 | 0 | 0 | 0 | 0 | 4.5 | REMOÇÃO DE CABOS ELÉTRICOS, DE FORMA MANUAL, SEM REAPROVEITAMENTO. AF_12/2017 | m | 100 | 0% | 0% | 0% | 0% | 0% | 0% | 0% | 0% | 0% | 0% | 0% | 0% | 0% | 0% | 0% | 0% | 0% | 0% | 0% | 0% | 0% | 0% | 0% | 0% | 0% | 59 | 0 | 0 | 0 | 0 | 0 | 0 | 0 | 0 | 0 | 0 | 0 | 0 | 0 | 0 | 0 | 0 | 0 | 0 | 0 | 0 | 0 | 0 | 0 | 0 | [24 empty] | 4.5 | REMOÇÃO DE CABOS ELÉTRICOS, DE FORMA MANUAL, SEM REAPROVEITAMENTO. AF_12/2017 | m | 100 | 0 | 0 | 0.59 | 59 | 0.59 | #DIV/0!
97662 | SINAPI | 4.6 | REMOÇÃO DE TUBULAÇÕES (TUBOS E CONEXÕES) DE ÁGUA FRIA, DE FORMA MANUAL, SEM REAPROVEITAMENTO. AF_12/2017 | m | 498 | 0.42 | 209.16 | [141 empty] | 0.42
017067 | SBC | 4.7 | ENSACAMENTO ENTULHO DE OBRA PARA REMOÇÃO | m³ | 17.76 | 114.93 | 2041.16 |  | 4.7 | ENSACAMENTO ENTULHO DE OBRA PARA REMOÇÃO | m³ | 17.76 | [24 empty] | 0% | 100% | 2041.16 | 0 | 0 | 0 | 0 | 0 | 0 | 0 | 0 | 0 | 0 | 0 | 0 | 0 | 0 | 0 | 0 | 0 | 0 | 0 | 0 | 0 | 0 | 0 | 0 | 0 | 4.7 | ENSACAMENTO ENTULHO DE OBRA PARA REMOÇÃO | m³ | 17.76 | 0% | 0% | 0% | 0% | 0% | 0% | 0% | 0% | 0% | 0% | 0% | 0% | 0% | 0% | 0% | 0% | 0% | 0% | 0% | 0% | 0% | 0% | 0% | 0% | 0% | 2041.16 | 0 | 0 | 0 | 0 | 0 | 0 | 0 | 0 | 0 | 0 | 0 | 0 | 0 | 0 | 0 | 0 | 0 | 0 | 0 | 0 | 0 | 0 | 0 | 0 | [24 empty] | 4.7 | ENSACAMENTO ENTULHO DE OBRA PARA REMOÇÃO | m³ | 17.76 | 0 | 0 | 114.93 | 2041.16 | 114.93 | #DIV/0!
017361 | SBC | 4.8 | TRANSPORTE HORIZONTAL MANUAL MAT. 1a.CAT./ENTULHO ATE 60m | m³ | 17.76 | 95.13 | 1689.51 | [141 empty] | 95.13
023716 | SBC | 4.9 | REMOCAO DE ENTULHO DE OBRA EM CAMINHAO | m³ | 22.99 | 212.4 | 4883.08 |  | 4.9 | REMOCAO DE ENTULHO DE OBRA EM CAMINHAO | m³ | 22.99 | [24 empty] | 0% | 100% | 4883.08 | 0 | 0 | 0 | 0 | 0 | 0 | 0 | 0 | 0 | 0 | 0 | 0 | 0 | 0 | 0 | 0 | 0 | 0 | 0 | 0 | 0 | 0 | 0 | 0 | 0 | 4.9 | REMOCAO DE ENTULHO DE OBRA EM CAMINHAO | m³ | 22.99 | 0% | 0% | 0% | 0% | 0% | 0% | 0% | 0% | 0% | 0% | 0% | 0% | 0% | 0% | 0% | 0% | 0% | 0% | 0% | 0% | 0% | 0% | 0% | 0% | 0% | 4883.08 | 0 | 0 | 0 | 0 | 0 | 0 | 0 | 0 | 0 | 0 | 0 | 0 | 0 | 0 | 0 | 0 | 0 | 0 | 0 | 0 | 0 | 0 | 0 | 0 | [24 empty] | 4.9 | REMOCAO DE ENTULHO DE OBRA EM CAMINHAO | m³ | 22.99 | 0 | 0 | 212.4 | 4883.08 | 212.4 | #DIV/0!
88316 | SINAPI | 4.10 | SERVENTE COM ENCARGOS COMPLEMENTARES/SEGREGAÇÃO DE ENTULHO | H | 114.95 | 19.2 | 2207.04 |  | 4.10 | SERVENTE COM ENCARGOS COMPLEMENTARES/SEGREGAÇÃO DE ENTULHO | H | 114.95 | [24 empty] | 0% | 100% | 2207.04 | 0 | 0 | 0 | 0 | 0 | 0 | 0 | 0 | 0 | 0 | 0 | 0 | 0 | 0 | 0 | 0 | 0 | 0 | 0 | 0 | 0 | 0 | 0 | 0 | 0 | 4.10 | SERVENTE COM ENCARGOS COMPLEMENTARES/SEGREGAÇÃO DE ENTULHO | H | 114.95 | 0% | 0% | 0% | 0% | 0% | 0% | 0% | 0% | 0% | 0% | 0% | 0% | 0% | 0% | 0% | 0% | 0% | 0% | 0% | 0% | 0% | 0% | 0% | 0% | 0% | 2207.04 | 0 | 0 | 0 | 0 | 0 | 0 | 0 | 0 | 0 | 0 | 0 | 0 | 0 | 0 | 0 | 0 | 0 | 0 | 0 | 0 | 0 | 0 | 0 | 0 | [24 empty] | 4.10 | SERVENTE COM ENCARGOS COMPLEMENTARES/SEGREGAÇÃO DE ENTULHO | H | 114.95 | 0 | 0 | 19.2 | 2207.04 | 19.2 | #DIV/0!
90441 | SINAPI | 4.11 | FURO EM CONCRETO PARA DIÂMETROS MAIORES QUE 75 MM. AF_05/2015 | unid | 10 | 121.96 | 1219.6 |  | 4.11 | FURO EM CONCRETO PARA DIÂMETROS MAIORES QUE 75 MM. AF_05/2015 | unid | 10 | [24 empty] | 0% | 100% | 1219.6 | 0 | 0 | 0 | 0 | 0 | 0 | 0 | 0 | 0 | 0 | 0 | 0 | 0 | 0 | 0 | 0 | 0 | 0 | 0 | 0 | 0 | 0 | 0 | 0 | 0 | 4.11 | FURO EM CONCRETO PARA DIÂMETROS MAIORES QUE 75 MM. AF_05/2015 | unid | 10 | 0% | 0% | 0% | 0% | 0% | 0% | 0% | 0% | 0% | 0% | 0% | 0% | 0% | 0% | 0% | 0% | 0% | 0% | 0% | 0% | 0% | 0% | 0% | 0% | 0% | 1219.6 | 0 | 0 | 0 | 0 | 0 | 0 | 0 | 0 | 0 | 0 | 0 | 0 | 0 | 0 | 0 | 0 | 0 | 0 | 0 | 0 | 0 | 0 | 0 | 0 | [24 empty] | 4.11 | FURO EM CONCRETO PARA DIÂMETROS MAIORES QUE 75 MM. AF_05/2015 | unid | 10 | 0 | 0 | 121.96 | 1219.6 | 121.96 | #DIV/0!
4.10 | SINAPI | 4.12 | Furo em forro autoportante ou gesso para diâmetros maiores que 40mm e menores ou iguais a 75mm | unid | 76 | 27.53 | 2092.28 |  | 4.12 | Furo em forro autoportante ou gesso para diâmetros maiores que 40mm e menores ou iguais a 75mm | unid | 76 | [24 empty] | 0% | 100% | 2092.28 | 0 | 0 | 0 | 0 | 0 | 0 | 0 | 0 | 0 | 0 | 0 | 0 | 0 | 0 | 0 | 0 | 0 | 0 | 0 | 0 | 0 | 0 | 0 | 0 | 0 | 4.12 | Furo em forro autoportante ou gesso para diâmetros maiores que 40mm e menores ou iguais a 75mm | unid | 76 | 0% | 0% | 0% | 0% | 0% | 0% | 0% | 0% | 0% | 0% | 0% | 0% | 0% | 0% | 0% | 0% | 0% | 0% | 0% | 0% | 0% | 0% | 0% | 0% | 0% | 2092.28 | 0 | 0 | 0 | 0 | 0 | 0 | 0 | 0 | 0 | 0 | 0 | 0 | 0 | 0 | 0 | 0 | 0 | 0 | 0 | 0 | 0 | 0 | 0 | 0 | [24 empty] | 4.12 | Furo em forro autoportante ou gesso para diâmetros maiores que 40mm e menores ou iguais a 75mm | unid | 76 | 0 | 0 | 27.53 | 2092.28 | 27.53 | #DIV/0!
|  |  | Sub Total |  |  |  |  | 16982.29 | [59 empty] | 0 | 0% | 0% | 0% | 0% | 0% | 0% | 0% | 0% | 0% | 0% | 0% | 0% | 0% | 0% | 0% | 0% | 0% | 0% | 0% | 0% | 0% | 0% | 0% | 0% | [26 empty] | 0 | 0 | 0 | 0 | 0 | 0 | 0 | 0 | 0 | 0 | 0 | 0 | 0 | 0 | 0 | 0 | 0 | 0 | 0 | 0 | 0 | 0 | 0 | 0 | [9 empty] | 0% | 22562.95 | 8900 |  | 16232.34 | 6340 | 0 | 0
[40 empty] | 0 | 0 | 0 | 0 | 0 | 0 | 0 | #REF! | #REF! | #REF! | #REF! | #REF! | #REF! | #REF! | #REF! | #REF! | #REF! | #REF! | #REF! | #REF! | #REF! | #REF! | #REF! | #REF! | #REF! | [87 empty] | 0%
|  | 05 | FECHAMENTOS | [5 empty] | 05 | FECHAMENTOS | [29 empty] | 0 | 0 | 0 | 0 | 0 | 0 | 0 | 0 | 0 | 0 | 0 | 0 | 0 | 0 | 0 | 0 | 0 | 0 | 0 | 0 | 0 | 0 | 0 | 0 | 0 | 05 | FECHAMENTOS |  | 0 | 0% | 0% | 0% | 0% | 0% | 0% | 0% | 0% | 0% | 0% | 0% | 0% | 0% | 0% | 0% | 0% | 0% | 0% | 0% | 0% | 0% | 0% | 0% | 0% | [50 empty] | 05 | FECHAMENTOS | [7 empty] | 0%
87904 | SINAPI | 5.1 | CHAPISCO APLICADO EM ALVENARIA (COM PRESENÇA DE VÃOS) E ESTRUTURAS DE CONCRETO DE FACHADA, COM COLHER DE PEDREIRO. ARGAMASSA TRAÇO 1:3 COM PREPARO MANUAL. AF_06/2014 | m2 | 20 | 8.05 | 161 |  | 5.1 | CHAPISCO APLICADO EM ALVENARIA (COM PRESENÇA DE VÃOS) E ESTRUTURAS DE CONCRETO DE FACHADA, COM COLHER DE PEDREIRO. ARGAMASSA TRAÇO 1:3 COM PREPARO MANUAL. AF_06/2014 | m2 | 20 | [24 empty] | 0% | 100% | 161 | 0 | 0 | 0 | 0 | 0 | 0 | 0 | 0 | 0 | 0 | 0 | 0 | 0 | 0 | 0 | 0 | 0 | 0 | 0 | 0 | 0 | 0 | 0 | 0 | 0 | 5.1 | CHAPISCO APLICADO EM ALVENARIA (COM PRESENÇA DE VÃOS) E ESTRUTURAS DE CONCRETO DE FACHADA, COM COLHER DE PEDREIRO. ARGAMASSA TRAÇO 1:3 COM PREPARO MANUAL. AF_06/2014 | m2 | 20 | 0% | 0% | 0% | 0% | 0% | 0% | 0% | 0% | 0% | 0% | 0% | 0% | 0% | 0% | 0% | 0% | 0% | 0% | 0% | 0% | 0% | 0% | 0% | 0% | 0% | 161 | 0 | 0 | 0 | 0 | 0 | 0 | 0 | 0 | 0 | 0 | 0 | 0 | 0 | 0 | 0 | 0 | 0 | 0 | 0 | 0 | 0 | 0 | 0 | 0 | [24 empty] | 5.1 | CHAPISCO APLICADO EM ALVENARIA (COM PRESENÇA DE VÃOS) E ESTRUTURAS DE CONCRETO DE FACHADA, COM COLHER DE PEDREIRO. ARGAMASSA TRAÇO 1:3 COM PREPARO MANUAL. AF_06/2014 | m2 | 20 | 0 | 0 | 8.05 | 161 | 8.05 | #DIV/0!
87827 | SINAPI | 5.2 | EMBOÇO OU MASSA ÚNICA EM ARGAMASSA TRAÇO 1:2:8, PREPARO MANUAL, APLICA DA MANUALMENTE NAS PAREDES INTERNAS DA SACADA, ESPESSURA DE 25 MM, SEM USO DE TELA METÁLICA DE REFORÇO CONTRA FISSURAÇÃO. AF_06/2014 | m2 | 20 | 65.56 | 1311.2 |  | 5.2 | EMBOÇO OU MASSA ÚNICA EM ARGAMASSA TRAÇO 1:2:8, PREPARO MANUAL, APLICA DA MANUALMENTE NAS PAREDES INTERNAS DA SACADA, ESPESSURA DE 25 MM, SEM USO DE TELA METÁLICA DE REFORÇO CONTRA FISSURAÇÃO. AF_06/2014 | m2 | 20 | [24 empty] | 0% | 100% | 1311.2 | 0 | 0 | 0 | 0 | 0 | 0 | 0 | 0 | 0 | 0 | 0 | 0 | 0 | 0 | 0 | 0 | 0 | 0 | 0 | 0 | 0 | 0 | 0 | 0 | 0 | 5.2 | EMBOÇO OU MASSA ÚNICA EM ARGAMASSA TRAÇO 1:2:8, PREPARO MANUAL, APLICA DA MANUALMENTE NAS PAREDES INTERNAS DA SACADA, ESPESSURA DE 25 MM, SEM USO DE TELA METÁLICA DE REFORÇO CONTRA FISSURAÇÃO. AF_06/2014 | m2 | 20 | 0% | 0% | 0% | 0% | 0% | 0% | 0% | 0% | 0% | 0% | 0% | 0% | 0% | 0% | 0% | 0% | 0% | 0% | 0% | 0% | 0% | 0% | 0% | 0% | 0% | 1311.2 | 0 | 0 | 0 | 0 | 0 | 0 | 0 | 0 | 0 | 0 | 0 | 0 | 0 | 0 | 0 | 0 | 0 | 0 | 0 | 0 | 0 | 0 | 0 | 0 | [24 empty] | 5.2 | EMBOÇO OU MASSA ÚNICA EM ARGAMASSA TRAÇO 1:2:8, PREPARO MANUAL, APLICA DA MANUALMENTE NAS PAREDES INTERNAS DA SACADA, ESPESSURA DE 25 MM, SEM USO DE TELA METÁLICA DE REFORÇO CONTRA FISSURAÇÃO. AF_06/2014 | m2 | 20 | 0 | 0 | 65.56 | 1311.2 | 65.56 | #DIV/0!
|  |  | Sub Total |  |  |  |  | 1472.2 | [59 empty] | 0 | 0% | 0% | 0% | 0% | 0% | 0% | 0% | 0% | 0% | 0% | 0% | 0% | 0% | 0% | 0% | 0% | 0% | 0% | 0% | 0% | 0% | 0% | 0% | 0% | [26 empty] | 0 | 0 | 0 | 0 | 0 | 0 | 0 | 0 | 0 | 0 | 0 | 0 | 0 | 0 | 0 | 0 | 0 | 0 | 0 | 0 | 0 | 0 | 0 | 0 | [9 empty] | 0% | 22562.95 | 7900 |  | 16232.34 | 6400 | 0 | 0
[40 empty] | 0 | 0 | 0 | 0 | 0 | 0 | 0 | #REF! | #REF! | #REF! | #REF! | #REF! | #REF! | #REF! | #REF! | #REF! | #REF! | #REF! | #REF! | #REF! | #REF! | #REF! | #REF! | #REF! | #REF! | [87 empty] | 0%
|  | 06 | FORROS | [5 empty] | 06 | FORROS | [29 empty] | 0 | 0 | 0 | 0 | 0 | 0 | 0 | 0 | 0 | 0 | 0 | 0 | 0 | 0 | 0 | 0 | 0 | 0 | 0 | 0 | 0 | 0 | 0 | 0 | 0 | 06 | FORROS |  | 0 | 0% | 0% | 0% | 0% | 0% | 0% | 0% | 0% | 0% | 0% | 0% | 0% | 0% | 0% | 0% | 0% | 0% | 0% | 0% | 0% | 0% | 0% | 0% | 0% | [50 empty] | 06 | FORROS | [7 empty] | 0%
90805 | SBC | 6.1 | FORRO DE GESSO ACARTONADO LAFARGE GYPSUM FGE | m2 | 77.8 | 69.23 | 5386.09 |  | 6.1 | FORRO DE GESSO ACARTONADO LAFARGE GYPSUM FGE | m2 | 77.8 | [24 empty] | 0% | 100% | 5386.09 | 0 | 0 | 0 | 0 | 0 | 0 | 0 | 0 | 0 | 0 | 0 | 0 | 0 | 0 | 0 | 0 | 0 | 0 | 0 | 0 | 0 | 0 | 0 | 0 | 0 | 6.1 | FORRO DE GESSO ACARTONADO LAFARGE GYPSUM FGE | m2 | 77.8 | 0% | 0% | 0% | 0% | 0% | 0% | 0% | 0% | 0% | 0% | 0% | 0% | 0% | 0% | 0% | 0% | 0% | 0% | 0% | 0% | 0% | 0% | 0% | 0% | 0% | 5386.09 | 0 | 0 | 0 | 0 | 0 | 0 | 0 | 0 | 0 | 0 | 0 | 0 | 0 | 0 | 0 | 0 | 0 | 0 | 0 | 0 | 0 | 0 | 0 | 0 | [24 empty] | 6.1 | FORRO DE GESSO ACARTONADO LAFARGE GYPSUM FGE | m2 | 77.8 | 0 | 0 | 69.23 | 5386.09 | 69.23 | #DIV/0!
|  |  | Sub Total |  |  |  |  | 5386.09 | [59 empty] | 0 | 0% | 0% | 0% | 0% | 0% | 0% | 0% | 0% | 0% | 0% | 0% | 0% | 0% | 0% | 0% | 0% | 0% | 0% | 0% | 0% | 0% | 0% | 0% | 0% | [26 empty] | 0 | 0 | 0 | 0 | 0 | 0 | 0 | 0 | 0 | 0 | 0 | 0 | 0 | 0 | 0 | 0 | 0 | 0 | 0 | 0 | 0 | 0 | 0 | 0 | [9 empty] | 0 | 23136.49 | 13000 |  | 16644.96 | 9260 | 0 | 0
[40 empty] | 0 | 0 | 0 | 0 | 0 | 0 | 0 | #REF! | #REF! | #REF! | #REF! | #REF! | #REF! | #REF! | #REF! | #REF! | #REF! | #REF! | #REF! | #REF! | #REF! | #REF! | #REF! | #REF! | #REF! | [87 empty] | 0
|  | 07 | SERRALHERIA / SUPORTAÇÃO | [5 empty] | 07 | SERRALHERIA / SUPORTAÇÃO | [29 empty] | #REF! | #REF! | #REF! | #REF! | #REF! | #REF! | #REF! | #REF! | #REF! | #REF! | #REF! | #REF! | #REF! | #REF! | #REF! | #REF! | #REF! | #REF! | #REF! | #REF! | #REF! | #REF! | #REF! | #REF! | #REF! | 07 | SERRALHERIA / SUPORTAÇÃO |  | 0 | 0% | 0% | 0% | 0% | 0% | 0% | 0% | 0% | 0% | 0% | 0% | 0% | 0% | 0% | 0% | 0% | 0% | 0% | 0% | 0% | 0% | 0% | 0% | 0% | [50 empty] | 07 | SERRALHERIA / SUPORTAÇÃO | [7 empty] | 0%
040757 | SBC | 7.1 | CHUMBADOR TIRANTE ACO 3/8"" COM PORCA E ARRUELA | unid | 208 | 39.02 | 8116.16
055318 | SBC | 7.2 | TIRANTE ROSQUEADO 3/8"" | m | 599 | 24.07 | 14417.93
- | Cotação | 7.3 | Cantoneiras de abas iguais 2" x 3/8" em aço inox 304 polido para suportes do trocador de calor e bombas. Fornecimento e Instalação. | m | 12 | 503 | 6036 | [145 empty] | 390.8 | 503 | 864.04 | 159.58 | 396 | 468.06 | 647.75
7.5 | SINAPI/SBC | 7.4 | Chapa de aço inox 304 bipartida com furo para tubulaçao, fixada no forro com acabamento em silicone (1 furos) | unid | 38 | 57.82 | 2197.16
7.4 | SINAPI/SBC | 7.5 | Chapa de aço inox 304 bipartida com furo para tubulaçao, fixada no forro com acabamento em silicone (2 furos) e chapa cega | unid | 56 | 79.49 | 4451.44
055902 | SBC | 7.6 | CONJUNTO DE FIXACAO PARA TUBULACAO | unid | 276 | 42.47 | 11721.72
111301 | SBC | 7.7 | Suporte para tubulação confeccionados com cantoneiras de aço abas iguais 1 ¼” x 1/8” | m | 52 | 27.13 | 1410.76
- | Cotação | 7.8 | Abraçadeiras e suporte para tubulação nos pontos de uso e apoios em aço inox 304 para tubulação padrão OD | unid | 276 | 76.5 | 21114 | [145 empty] | 76.5 | 410 | 416.61 | 66.24 | 378 | 225.29 | 311.77
|  |  | Sub Total |  |  |  |  | 69465.17 | [59 empty] | 0 | 0% | 0% | 0% | 0% | 0% | 0% | 0% | 0% | 0% | 0% | 0% | 0% | 0% | 0% | 0% | 0% | 0% | 0% | 0% | 0% | 0% | 0% | 0% | 0% |  | 0 | 0 | 0 | 0 | 0 | 0 | 0 | 0 | 0 | 0 | 0 | 0 | 0 | 0 | 0 | 0 | 0 | 0 | 0 | 0 | 0 | 0 | 0 | 0 | 0 | #REF! | #REF! | #REF! | #REF! | #REF! | #REF! | #REF! | #REF! | #REF! | #REF! | #REF! | #REF! | #REF! | #REF! | #REF! | #REF! | #REF! | #REF! | #REF! | #REF! | #REF! | #REF! | #REF! | #REF! | [9 empty] | 0%
[40 empty] | 0 | 0 | 0 | 0 | 0 | 0 | 0 | #REF! | #REF! | #REF! | #REF! | #REF! | #REF! | #REF! | #REF! | #REF! | #REF! | #REF! | #REF! | #REF! | #REF! | #REF! | #REF! | #REF! | #REF! | [87 empty] | 0%
|  | 08 | PINTURAS | [5 empty] | 08 | PINTURAS | [29 empty] | 0 | 0 | 0 | 0 | 0 | 0 | 0 | 0 | 0 | 0 | 0 | 0 | 0 | 0 | 0 | 0 | 0 | 0 | 0 | 0 | 0 | 0 | 0 | 0 | 0 | 08 | PINTURAS |  | 0 | 0% | 0% | 0% | 0% | 0% | 0% | 0% | 0% | 0% | 0% | 0% | 0% | 0% | 0% | 0% | 0% | 0% | 0% | 0% | 0% | 0% | 0% | 0% | 0% |  | 0 | 0 | 0 | 0 | 0 | 0 | 0 | 0 | 0 | 0 | 0 | 0 | 0 | 0 | 0 | 0 | 0 | 0 | 0 | 0 | 0 | 0 | 0 | 0 | 0 | [24 empty] | 08 | PINTURAS | [7 empty] | 0%
88495 | SINAPI | 8.1 | APLICAÇÃO E LIXAMENTO DE MASSA LÁTEX EM PAREDES, UMA DEMÃO. AF_06/2014 | m² | 10 | 9.82 | 98.2 |  | 8.1 | APLICAÇÃO E LIXAMENTO DE MASSA LÁTEX EM PAREDES, UMA DEMÃO. AF_06/2014 | m² | 10 | [24 empty] | 0% | 100% | 98.2 | 0 | 0 | 0 | 0 | 0 | 0 | 0 | 0 | 0 | 0 | 0 | 0 | 0 | 0 | 0 | 0 | 0 | 0 | 0 | 0 | 0 | 0 | 0 | 0 | 0 | 8.1 | APLICAÇÃO E LIXAMENTO DE MASSA LÁTEX EM PAREDES, UMA DEMÃO. AF_06/2014 | m² | 10 | 0% | 0% | 0% | 0% | 0% | 0% | 0% | 0% | 0% | 0% | 0% | 0% | 0% | 0% | 0% | 0% | 0% | 0% | 0% | 0% | 0% | 0% | 0% | 0% | 0% | 98.2 | 0 | 0 | 0 | 0 | 0 | 0 | 0 | 0 | 0 | 0 | 0 | 0 | 0 | 0 | 0 | 0 | 0 | 0 | 0 | 0 | 0 | 0 | 0 | 0 | [24 empty] | 8.1 | APLICAÇÃO E LIXAMENTO DE MASSA LÁTEX EM PAREDES, UMA DEMÃO. AF_06/2014 | m² | 10 | 0 | 0 | 9.82 | 98.2 | 9.82 | #DIV/0!
88489 | SINAPI | 8.2 | APLICAÇÃO MANUAL DE PINTURA COM TINTA LÁTEX ACRÍLICA EM PAREDES, DUAS DEMÃOS. AF_06/2014 | m² | 10 | 12.1 | 121 |  | 8.2 | APLICAÇÃO MANUAL DE PINTURA COM TINTA LÁTEX ACRÍLICA EM PAREDES, DUAS DEMÃOS. AF_06/2014 | m² | 10 | [24 empty] | 0% | 100% | 121 | 0 | 0 | 0 | 0 | 0 | 0 | 0 | 0 | 0 | 0 | 0 | 0 | 0 | 0 | 0 | 0 | 0 | 0 | 0 | 0 | 0 | 0 | 0 | 0 | 0 | 8.2 | APLICAÇÃO MANUAL DE PINTURA COM TINTA LÁTEX ACRÍLICA EM PAREDES, DUAS DEMÃOS. AF_06/2014 | m² | 10 | 0% | 0% | 0% | 0% | 0% | 0% | 0% | 0% | 0% | 0% | 0% | 0% | 0% | 0% | 0% | 0% | 0% | 0% | 0% | 0% | 0% | 0% | 0% | 0% | 0% | 121 | 0 | 0 | 0 | 0 | 0 | 0 | 0 | 0 | 0 | 0 | 0 | 0 | 0 | 0 | 0 | 0 | 0 | 0 | 0 | 0 | 0 | 0 | 0 | 0 | [24 empty] | 8.2 | APLICAÇÃO MANUAL DE PINTURA COM TINTA LÁTEX ACRÍLICA EM PAREDES, DUAS DEMÃOS. AF_06/2014 | m² | 10 | 0 | 0 | 12.1 | 121 | 12.1 | #DIV/0!
88494 | SINAPI | 8.3 | APLICAÇÃO E LIXAMENTO DE MASSA LÁTEX EM TETO, UMA DEMÃO. AF_06/2014 | m² | 77.8 | 18.16 | 1412.85 |  | 8.3 | APLICAÇÃO E LIXAMENTO DE MASSA LÁTEX EM TETO, UMA DEMÃO. AF_06/2014 | m² | 77.8 | [24 empty] | 0% | 100% | 1412.85 | 0 | 0 | 0 | 0 | 0 | 0 | 0 | 0 | 0 | 0 | 0 | 0 | 0 | 0 | 0 | 0 | 0 | 0 | 0 | 0 | 0 | 0 | 0 | 0 | 0 | 8.3 | APLICAÇÃO E LIXAMENTO DE MASSA LÁTEX EM TETO, UMA DEMÃO. AF_06/2014 | m² | 77.8 | 0% | 0% | 0% | 0% | 0% | 0% | 0% | 0% | 0% | 0% | 0% | 0% | 0% | 0% | 0% | 0% | 0% | 0% | 0% | 0% | 0% | 0% | 0% | 0% | 0% | 1412.85 | 0 | 0 | 0 | 0 | 0 | 0 | 0 | 0 | 0 | 0 | 0 | 0 | 0 | 0 | 0 | 0 | 0 | 0 | 0 | 0 | 0 | 0 | 0 | 0 | [24 empty] | 8.3 | APLICAÇÃO E LIXAMENTO DE MASSA LÁTEX EM TETO, UMA DEMÃO. AF_06/2014 | m² | 77.8 | 0 | 0 | 18.16 | 1412.85 | 18.16 | #DIV/0!
88488 | SINAPI | 8.4 | APLICAÇÃO MANUAL DE PINTURA COM TINTA LÁTEX ACRÍLICA EM TETO, DUAS DEMÃOS. AF_06/2014 | m² | 77.8 | 13.84 | 1076.75 |  | 8.4 | APLICAÇÃO MANUAL DE PINTURA COM TINTA LÁTEX ACRÍLICA EM TETO, DUAS DEMÃOS. AF_06/2014 | m² | 77.8 | [24 empty] | 0% | 100% | 1076.75 | 0 | 0 | 0 | 0 | 0 | 0 | 0 | 0 | 0 | 0 | 0 | 0 | 0 | 0 | 0 | 0 | 0 | 0 | 0 | 0 | 0 | 0 | 0 | 0 | 0 | 8.4 | APLICAÇÃO MANUAL DE PINTURA COM TINTA LÁTEX ACRÍLICA EM TETO, DUAS DEMÃOS. AF_06/2014 | m² | 77.8 | 0% | 0% | 0% | 0% | 0% | 0% | 0% | 0% | 0% | 0% | 0% | 0% | 0% | 0% | 0% | 0% | 0% | 0% | 0% | 0% | 0% | 0% | 0% | 0% | 0% | 1076.75 | 0 | 0 | 0 | 0 | 0 | 0 | 0 | 0 | 0 | 0 | 0 | 0 | 0 | 0 | 0 | 0 | 0 | 0 | 0 | 0 | 0 | 0 | 0 | 0 | [24 empty] | 8.4 | APLICAÇÃO MANUAL DE PINTURA COM TINTA LÁTEX ACRÍLICA EM TETO, DUAS DEMÃOS. AF_06/2014 | m² | 77.8 | 0 | 0 | 13.84 | 1076.75 | 13.84 | #DIV/0!
95468 | SINAPI | 8.5 | PINTURA ESMALTE BRILHANTE (2 DEMAOS) SOBRE SUPERFICIE METALICA, INCLUSIVE PROTECAO COM ZARCAO (1 DEMAO) | m² | 33.02 | 42.73 | 1410.94
79460 | SINAPI | 8.6 | PINTURA EPOXI, DUAS DEMAOS | m² | 60.25 | 48.1 | 2898.03 |  | 8.6 | PINTURA EPOXI, DUAS DEMAOS | m² | 60.25 | [24 empty] | 0% | 100% | 2898.03 | 0 | 0 | 0 | 0 | 0 | 0 | 0 | 0 | 0 | 0 | 0 | 0 | 0 | 0 | 0 | 0 | 0 | 0 | 0 | 0 | 0 | 0 | 0 | 0 | 0 | 8.6 | PINTURA EPOXI, DUAS DEMAOS | m² | 60.25 | 0% | 0% | 0% | 0% | 0% | 0% | 0% | 0% | 0% | 0% | 0% | 0% | 0% | 0% | 0% | 0% | 0% | 0% | 0% | 0% | 0% | 0% | 0% | 0% | 0% | 2898.03 | 0 | 0 | 0 | 0 | 0 | 0 | 0 | 0 | 0 | 0 | 0 | 0 | 0 | 0 | 0 | 0 | 0 | 0 | 0 | 0 | 0 | 0 | 0 | 0 | [24 empty] | 8.6 | PINTURA EPOXI, DUAS DEMAOS | m² | 60.25 | 0 | 0 | 48.1 | 2898.03 | 48.1 | #DIV/0!
|  |  | Sub Total |  |  |  |  | 7017.77 | [59 empty] | 0 | 0% | 0% | 0% | 0% | 0% | 0% | 0% | 0% | 0% | 0% | 0% | 0% | 0% | 0% | 0% | 0% | 0% | 0% | 0% | 0% | 0% | 0% | 0% | 0% |  | 0 | 0 | 0 | 0 | 0 | 0 | 0 | 0 | 0 | 0 | 0 | 0 | 0 | 0 | 0 | 0 | 0 | 0 | 0 | 0 | 0 | 0 | 0 | 0 | 0 | 0 | 0 | 0 | 0 | 0 | 0 | 0 | 0 | 0 | 0 | 0 | 0 | 0 | 0 | 0 | 0 | 0 | 0 | 0 | 0 | 0 | 0 | 0 | 0 | [9 empty] | 0% | 4420.84 | 15120 |  | 3180.46 | 3180.46 | 0
[40 empty] | #REF! | #REF! | #REF! | #REF! | #REF! | #REF! | #REF! | #REF! | #REF! | #REF! | #REF! | #REF! | #REF! | #REF! | #REF! | #REF! | #REF! | #REF! | #REF! | #REF! | #REF! | #REF! | #REF! | #REF! | #REF! | [87 empty] | 0%
|  | 09 | SINALIZAÇÕES | [5 empty] | 09 | SINALIZAÇÕES | [29 empty] | 0 | 0 | 0 | 0 | 0 | 0 | 0 | 0 | 0 | 0 | 0 | 0 | 0 | 0 | 0 | 0 | 0 | 0 | 0 | 0 | 0 | 0 | 0 | 0 | 0 | 09 | SINALIZAÇÕES |  | 0 | 0% | 0% | 0% | 0% | 0% | 0% | 0% | 0% | 0% | 0% | 0% | 0% | 0% | 0% | 0% | 0% | 0% | 0% | 0% | 0% | 0% | 0% | 0% | 0% |  | 0 | 0 | 0 | 0 | 0 | 0 | 0 | 0 | 0 | 0 | 0 | 0 | 0 | 0 | 0 | 0 | 0 | 0 | 0 | 0 | 0 | 0 | 0 | 0 | 0 | [24 empty] | 09 | SINALIZAÇÕES | [7 empty] | 0%
- | Cotação | 9.1 | Adesivo de identificação em tubulação | unid | 210.5 | 5 | 1052.5 |  | 9.1 | Adesivo de identificação em tubulação | unid | 210.5 | [24 empty] | 0% | 100% | 1052.5 | 0 | 0 | 0 | 0 | 0 | 0 | 0 | 0 | 0 | 0 | 0 | 0 | 0 | 0 | 0 | 0 | 0 | 0 | 0 | 0 | 0 | 0 | 0 | 0 | 0 | 9.1 | Adesivo de identificação em tubulação | unid | 210.5 | 0% | 0% | 0% | 0% | 0% | 0% | 0% | 0% | 0% | 0% | 0% | 0% | 0% | 0% | 0% | 0% | 0% | 0% | 0% | 0% | 0% | 0% | 0% | 0% | 0% | 1052.5 | 0 | 0 | 0 | 0 | 0 | 0 | 0 | 0 | 0 | 0 | 0 | 0 | 0 | 0 | 0 | 0 | 0 | 0 | 0 | 0 | 0 | 0 | 0 | 0 | [24 empty] | 9.1 | Adesivo de identificação em tubulação | unid | 210.5 | 0 | 0 | 5 | 1052.5 | 5 | #DIV/0! | 25.6 | 5 | 1.93 | 23.15 | 2 | 1.1 | 1.52
- | Cotação | 9.2 | Plaquetas para identificação das válvulas e acessórios | unid | 65 | 28.45 | 1849.25 |  | 9.2 | Plaquetas para identificação das válvulas e acessórios | unid | 65 | [24 empty] | 0% | 100% | 1849.25 | 0 | 0 | 0 | 0 | 0 | 0 | 0 | 0 | 0 | 0 | 0 | 0 | 0 | 0 | 0 | 0 | 0 | 0 | 0 | 0 | 0 | 0 | 0 | 0 | 0 | 9.2 | Plaquetas para identificação das válvulas e acessórios | unid | 65 | 0% | 0% | 0% | 0% | 0% | 0% | 0% | 0% | 0% | 0% | 0% | 0% | 0% | 0% | 0% | 0% | 0% | 0% | 0% | 0% | 0% | 0% | 0% | 0% | 0% | 1849.25 | 0 | 0 | 0 | 0 | 0 | 0 | 0 | 0 | 0 | 0 | 0 | 0 | 0 | 0 | 0 | 0 | 0 | 0 | 0 | 0 | 0 | 0 | 0 | 0 | [24 empty] | 9.2 | Plaquetas para identificação das válvulas e acessórios | unid | 65 | 0 | 0 | 28.45 | 1849.25 | 28.45 | #DIV/0! | 28.45 | 35 | 9.65 | 25.05 | 16 | 5.48 | 7.58
88316 | SINAPI | 9.3 | SERVENTE COM ENCARGOS COMPLEMENTARES | H | 160 | 19.2 | 3072 | [30 empty] | 100% | [9 empty] | 0 | [16 empty] | 9.3 | SERVENTE COM ENCARGOS COMPLEMENTARES |  | 0 | 0% | 0% | 0% | 0% | 0% | 0% | 0% | 0% | 0% | 0% | 0% | 0% | 0% | 0% | 0% | 0% | 0% | 0% | 0% | 0% | 0% | 0% | 0% | 0% |  | 3072 | 0 | 0 | 0 | 0 | 0 | 0 | 0 | 0 | 0 | 0 | 0 | 0 | 0 | 0 | 0 | 0 | 0 | 0 | 0 | 0 | 0 | 0 | 0 | 0 | [33 empty] | 0%
|  |  | Sub Total |  |  | , |  | 5973.75 | [59 empty] | 0 | 0% | 0% | 0% | 0% | 0% | 0% | 0% | 0% | 0% | 0% | 0% | 0% | 0% | 0% | 0% | 0% | 0% | 0% | 0% | 0% | 0% | 0% | 0% | 0% |  | 0 | 0 | 0 | 0 | 0 | 0 | 0 | 0 | 0 | 0 | 0 | 0 | 0 | 0 | 0 | 0 | 0 | 0 | 0 | 0 | 0 | 0 | 0 | 0 | 0 | 0 | 0 | 0 | 0 | 0 | 0 | 0 | 0 | 0 | 0 | 0 | 0 | 0 | 0 | 0 | 0 | 0 | 0 | 0 | 0 | 0 | 0 | 0 | 0 | [9 empty] | 0%
[40 empty] | #REF! | #REF! | #REF! | #REF! | #REF! | #REF! | #REF! | #REF! | #REF! | #REF! | #REF! | #REF! | #REF! | #REF! | #REF! | #REF! | #REF! | #REF! | #REF! | #REF! | #REF! | #REF! | #REF! | #REF! | #REF! | [87 empty] | 0%
|  | 10 | PISOS | [5 empty] | 10 | PISOS | [29 empty] | 0 | 0 | 0 | 0 | 0 | 0 | 0 | 0 | 0 | 0 | 0 | 0 | 0 | 0 | 0 | 0 | 0 | 0 | 0 | 0 | 0 | 0 | 0 | 0 | 0 | 10 | PISOS |  | 0 | 0% | 0% | 0% | 0% | 0% | 0% | 0% | 0% | 0% | 0% | 0% | 0% | 0% | 0% | 0% | 0% | 0% | 0% | 0% | 0% | 0% | 0% | 0% | 0% |  | 0 | 0 | 0 | 0 | 0 | 0 | 0 | 0 | 0 | 0 | 0 | 0 | 0 | 0 | 0 | 0 | 0 | 0 | 0 | 0 | 0 | 0 | 0 | 0 | 0 | [24 empty] | 10 | PISOS | [7 empty] | 0%
- | Cotação | 10.1 | Recomposição de contrapiso com aditivo para nivelamento do piso epóxi | m2 | 60.25 | 601.53 | 36242.18 |  | 10.1 | Recomposição de contrapiso com aditivo para nivelamento do piso epóxi | m2 | 60.25 | [24 empty] | 0% | 100% | 36242.18 | 0 | 0 | 0 | 0 | 0 | 0 | 0 | 0 | 0 | 0 | 0 | 0 | 0 | 0 | 0 | 0 | 0 | 0 | 0 | 0 | 0 | 0 | 0 | 0 | 0 | 10.1 | Recomposição de contrapiso com aditivo para nivelamento do piso epóxi | m2 | 60.25 | 0% | 0% | 0% | 0% | 0% | 0% | 0% | 0% | 0% | 0% | 0% | 0% | 0% | 0% | 0% | 0% | 0% | 0% | 0% | 0% | 0% | 0% | 0% | 0% | 0% | 36242.18 | 0 | 0 | 0 | 0 | 0 | 0 | 0 | 0 | 0 | 0 | 0 | 0 | 0 | 0 | 0 | 0 | 0 | 0 | 0 | 0 | 0 | 0 | 0 | 0 | [24 empty] | 10.1 | Recomposição de contrapiso com aditivo para nivelamento do piso epóxi | m2 | 60.25 | 0 | 0 | 601.53 | 36242.18 | 601.53 | #DIV/0! | 350.76 | 1400 | 601.53 | 315.74 | 1050 | 319.07 | 441.56 | 121 | 163
|  |  | Sub Total |  |  |  |  | 36242.18 | [59 empty] | 0 | 0% | 0% | 0% | 0% | 0% | 0% | 0% | 0% | 0% | 0% | 0% | 0% | 0% | 0% | 0% | 0% | 0% | 0% | 0% | 0% | 0% | 0% | 0% | 0% |  | 0 | 0 | 0 | 0 | 0 | 0 | 0 | 0 | 0 | 0 | 0 | 0 | 0 | 0 | 0 | 0 | 0 | 0 | 0 | 0 | 0 | 0 | 0 | 0 | 0 | 0 | 0 | 0 | 0 | 0 | 0 | 0 | 0 | 0 | 0 | 0 | 0 | 0 | 0 | 0 | 0 | 0 | 0 | 0 | 0 | 0 | 0 | 0 | 0 | [9 empty] | 0%
[68 empty] | 0 | 0% | 0% | 0% | 0% | 0% | 0% | 0% | 0% | 0% | 0% | 0% | 0% | 0% | 0% | 0% | 0% | 0% | 0% | 0% | 0% | 0% | 0% | 0% | 0% |  | 0 | 0 | 0 | 0 | 0 | 0 | 0 | 0 | 0 | 0 | 0 | 0 | 0 | 0 | 0 | 0 | 0 | 0 | 0 | 0 | 0 | 0 | 0 | 0 | 0 | [33 empty] | 0%
|  | 11 | INSTALAÇÕES GERAIS | [61 empty] | 11 | INSTALAÇÕES GERAIS |  | 0 | 0% | 0% | 0% | 0% | 0% | 0% | 0% | 0% | 0% | 0% | 0% | 0% | 0% | 0% | 0% | 0% | 0% | 0% | 0% | 0% | 0% | 0% | 0% | 0% |  | 0 | 0 | 0 | 0 | 0 | 0 | 0 | 0 | 0 | 0 | 0 | 0 | 0 | 0 | 0 | 0 | 0 | 0 | 0 | 0 | 0 | 0 | 0 | 0 | 0 | [33 empty] | 0%
[40 empty] | #REF! | #REF! | #REF! | #REF! | #REF! | #REF! | #REF! | #REF! | #REF! | #REF! | #REF! | #REF! | #REF! | #REF! | #REF! | #REF! | #REF! | #REF! | #REF! | #REF! | #REF! | #REF! | #REF! | #REF! | #REF! | [87 empty] | 0%
|  | 11.1 | Instalação Hidráulica (vapor, água gelada, ar comprimido) | [5 empty] | 11.1 | Instalação Hidráulica (vapor, água gelada, ar comprimido) | [29 empty] | 0 | 0 | 0 | 0 | 0 | 0 | 0 | 0 | 0 | 0 | 0 | 0 | 0 | 0 | 0 | 0 | 0 | 0 | 0 | 0 | 0 | 0 | 0 | 0 | 0 | 11.1 | Instalação Hidráulica (vapor, água gelada, ar comprimido) |  | 0 | 0% | 0% | 0% | 0% | 0% | 0% | 0% | 0% | 0% | 0% | 0% | 0% | 0% | 0% | 0% | 0% | 0% | 0% | 0% | 0% | 0% | 0% | 0% | 0% |  | 0 | 0 | 0 | 0 | 0 | 0 | 0 | 0 | 0 | 0 | 0 | 0 | 0 | 0 | 0 | 0 | 0 | 0 | 0 | 0 | 0 | 0 | 0 | 0 | 0 | [24 empty] | 11.1 | Instalação Hidráulica (vapor, água gelada, ar comprimido) | [7 empty] | 0%
- | Cotação | 11.1.1 | PURGADOR DE BOIA EM FERRO FUNDIDO, CLASSE DE PRESSÃO 150 LBS, COM ELIMINADOR DE AR PRESO, EXTREMIDADE ROSCA BSP, 1.1/2" | unid | 1 | 5414.4 | 5414.4 |  | 11.1.1 | PURGADOR DE BOIA EM FERRO FUNDIDO, CLASSE DE PRESSÃO 150 LBS, COM ELIMINADOR DE AR PRESO, EXTREMIDADE ROSCA BSP, 1.1/2" | unid | 1 | [24 empty] | 0% | 100% | 5414.4 | 0 | 0 | 0 | 0 | 0 | 0 | 0 | 0 | 0 | 0 | 0 | 0 | 0 | 0 | 0 | 0 | 0 | 0 | 0 | 0 | 0 | 0 | 0 | 0 | 0 | 11.1.1 | PURGADOR DE BOIA EM FERRO FUNDIDO, CLASSE DE PRESSÃO 150 LBS, COM ELIMINADOR DE AR PRESO, EXTREMIDADE ROSCA BSP, 1.1/2" | unid | 1 | 0% | 0% | 0% | 0% | 0% | 0% | 0% | 0% | 0% | 0% | 0% | 0% | 0% | 0% | 0% | 0% | 0% | 0% | 0% | 0% | 0% | 0% | 0% | 0% | 0% | 5414.4 | 0 | 0 | 0 | 0 | 0 | 0 | 0 | 0 | 0 | 0 | 0 | 0 | 0 | 0 | 0 | 0 | 0 | 0 | 0 | 0 | 0 | 0 | 0 | 0 | [24 empty] | 11.1.1 | PURGADOR DE BOIA EM FERRO FUNDIDO, CLASSE DE PRESSÃO 150 LBS, COM ELIMINADOR DE AR PRESO, EXTREMIDADE ROSCA BSP, 1.1/2" | unid | 1 | 0 | 0 | 5414.4 | 5414.4 | 5414.4 | #DIV/0! | 5414.4 | 1460 | 9653.06 | 3667.45 | 1460 | 5467.5 | 7566.42
- | Cotação | 11.1.2 | VÁLVULA DE RETENÇÃO DE DISCO EM AÇO INOXIDAVEL AISI 304, MONTAGEM ENTRE FLANGES ANSI B 16.5, 1.1/2" | unid | 1 | 886.67 | 886.67 |  | 11.1.2 | VÁLVULA DE RETENÇÃO DE DISCO EM AÇO INOXIDAVEL AISI 304, MONTAGEM ENTRE FLANGES ANSI B 16.5, 1.1/2" | unid | 1 | [24 empty] | 0% | 100% | 886.67 | 0 | 0 | 0 | 0 | 0 | 0 | 0 | 0 | 0 | 0 | 0 | 0 | 0 | 0 | 0 | 0 | 0 | 0 | 0 | 0 | 0 | 0 | 0 | 0 | 0 | 11.1.2 | VÁLVULA DE RETENÇÃO DE DISCO EM AÇO INOXIDAVEL AISI 304, MONTAGEM ENTRE FLANGES ANSI B 16.5, 1.1/2" | unid | 1 | 0% | 0% | 0% | 0% | 0% | 0% | 0% | 0% | 0% | 0% | 0% | 0% | 0% | 0% | 0% | 0% | 0% | 0% | 0% | 0% | 0% | 0% | 0% | 0% | 0% | 886.67 | 0 | 0 | 0 | 0 | 0 | 0 | 0 | 0 | 0 | 0 | 0 | 0 | 0 | 0 | 0 | 0 | 0 | 0 | 0 | 0 | 0 | 0 | 0 | 0 | [24 empty] | 11.1.2 | VÁLVULA DE RETENÇÃO DE DISCO EM AÇO INOXIDAVEL AISI 304, MONTAGEM ENTRE FLANGES ANSI B 16.5, 1.1/2" | unid | 1 | 0 | 0 | 886.67 | 886.67 | 886.67 | #DIV/0! | 933.12 | 509.76 | 886.67 | 730.48 | 432 | 489.84 | 677.88
- | Cotação | 11.1.3 | FILTRO Y, EM FERRO FUNDIDO, FLUIDO CONDENSADO, CLASSE DE PRESSÃO 150 LBS, EXTREMIDADE ROSCA BSP, 1.1/2" | unid | 1 | 870.91 | 870.91 |  | 11.1.3 | FILTRO Y, EM FERRO FUNDIDO, FLUIDO CONDENSADO, CLASSE DE PRESSÃO 150 LBS, EXTREMIDADE ROSCA BSP, 1.1/2" | unid | 1 | [24 empty] | 0% | 100% | 870.91 | 0 | 0 | 0 | 0 | 0 | 0 | 0 | 0 | 0 | 0 | 0 | 0 | 0 | 0 | 0 | 0 | 0 | 0 | 0 | 0 | 0 | 0 | 0 | 0 | 0 | 11.1.3 | FILTRO Y, EM FERRO FUNDIDO, FLUIDO CONDENSADO, CLASSE DE PRESSÃO 150 LBS, EXTREMIDADE ROSCA BSP, 1.1/2" | unid | 1 | 0% | 0% | 0% | 0% | 0% | 0% | 0% | 0% | 0% | 0% | 0% | 0% | 0% | 0% | 0% | 0% | 0% | 0% | 0% | 0% | 0% | 0% | 0% | 0% | 0% | 870.91 | 0 | 0 | 0 | 0 | 0 | 0 | 0 | 0 | 0 | 0 | 0 | 0 | 0 | 0 | 0 | 0 | 0 | 0 | 0 | 0 | 0 | 0 | 0 | 0 | [24 empty] | 11.1.3 | FILTRO Y, EM FERRO FUNDIDO, FLUIDO CONDENSADO, CLASSE DE PRESSÃO 150 LBS, EXTREMIDADE ROSCA BSP, 1.1/2" | unid | 1 | 0 | 0 | 870.91 | 870.91 | 870.91 | #DIV/0! | 870.91 | 776.44 | 1779.94 | 324.66 | 658 | 996.82 | 1379.49 | 590
- | Cotação | 11.1.4 | TUBO SIFÃO TIPO TROMBETA, EM AÇO INOXIDAVEL AISI 304, EXTREMIDADE ROSCA BSP, 1/2" | unid | 3 | 472.78 | 1418.34 |  | 11.1.4 | TUBO SIFÃO TIPO TROMBETA, EM AÇO INOXIDAVEL AISI 304, EXTREMIDADE ROSCA BSP, 1/2" | unid | 3 | [24 empty] | 0% | 100% | 1418.34 | 0 | 0 | 0 | 0 | 0 | 0 | 0 | 0 | 0 | 0 | 0 | 0 | 0 | 0 | 0 | 0 | 0 | 0 | 0 | 0 | 0 | 0 | 0 | 0 | 0 | 11.1.4 | TUBO SIFÃO TIPO TROMBETA, EM AÇO INOXIDAVEL AISI 304, EXTREMIDADE ROSCA BSP, 1/2" | unid | 3 | 0% | 0% | 0% | 0% | 0% | 0% | 0% | 0% | 0% | 0% | 0% | 0% | 0% | 0% | 0% | 0% | 0% | 0% | 0% | 0% | 0% | 0% | 0% | 0% | 0% | 1418.34 | 0 | 0 | 0 | 0 | 0 | 0 | 0 | 0 | 0 | 0 | 0 | 0 | 0 | 0 | 0 | 0 | 0 | 0 | 0 | 0 | 0 | 0 | 0 | 0 | [24 empty] | 11.1.4 | TUBO SIFÃO TIPO TROMBETA, EM AÇO INOXIDAVEL AISI 304, EXTREMIDADE ROSCA BSP, 1/2" | unid | 3 | 0 | 0 | 472.78 | 1418.34 | 472.78 | #DIV/0! | 472.78 | 167.56 | 846.23 | 370.11 | 142 | 466.89 | 646.12
- | Cotação | 11.1.5 | TUBO EM AÇO INOXIDAVEL AISI 304, SCH 10s, 3/4" | m | 6 | 113.28 | 679.68 |  | 11.1.5 | TUBO EM AÇO INOXIDAVEL AISI 304, SCH 10s, 3/4" | m | 6 | [24 empty] | 0% | 100% | 679.68 | 0 | 0 | 0 | 0 | 0 | 0 | 0 | 0 | 0 | 0 | 0 | 0 | 0 | 0 | 0 | 0 | 0 | 0 | 0 | 0 | 0 | 0 | 0 | 0 | 0 | 11.1.5 | TUBO EM AÇO INOXIDAVEL AISI 304, SCH 10s, 3/4" | m | 6 | 0% | 0% | 0% | 0% | 0% | 0% | 0% | 0% | 0% | 0% | 0% | 0% | 0% | 0% | 0% | 0% | 0% | 0% | 0% | 0% | 0% | 0% | 0% | 0% | 0% | 679.68 | 0 | 0 | 0 | 0 | 0 | 0 | 0 | 0 | 0 | 0 | 0 | 0 | 0 | 0 | 0 | 0 | 0 | 0 | 0 | 0 | 0 | 0 | 0 | 0 | [24 empty] | 11.1.5 | TUBO EM AÇO INOXIDAVEL AISI 304, SCH 10s, 3/4" | m | 6 | 0 | 0 | 113.28 | 679.68 | 113.28 | #DIV/0! | 57.6 | 113.28 | 589.94 | 40.25 | 96 | 314.73 | 435.55 | 20.2 | 27
- | Cotação | 11.1.6 | TUBO EM AÇO INOXIDAVEL AISI 304, SCH 10s, 1" | m | 6 | 134.52 | 807.12 |  | 11.1.6 | TUBO EM AÇO INOXIDAVEL AISI 304, SCH 10s, 1" | m | 6 | [24 empty] | 0% | 100% | 807.12 | 0 | 0 | 0 | 0 | 0 | 0 | 0 | 0 | 0 | 0 | 0 | 0 | 0 | 0 | 0 | 0 | 0 | 0 | 0 | 0 | 0 | 0 | 0 | 0 | 0 | 11.1.6 | TUBO EM AÇO INOXIDAVEL AISI 304, SCH 10s, 1" | m | 6 | 0% | 0% | 0% | 0% | 0% | 0% | 0% | 0% | 0% | 0% | 0% | 0% | 0% | 0% | 0% | 0% | 0% | 0% | 0% | 0% | 0% | 0% | 0% | 0% | 0% | 807.12 | 0 | 0 | 0 | 0 | 0 | 0 | 0 | 0 | 0 | 0 | 0 | 0 | 0 | 0 | 0 | 0 | 0 | 0 | 0 | 0 | 0 | 0 | 0 | 0 | [24 empty] | 11.1.6 | TUBO EM AÇO INOXIDAVEL AISI 304, SCH 10s, 1" | m | 6 | 0 | 0 | 134.52 | 807.12 | 134.52 | #DIV/0! | 89.34 | 134.52 | 712.13 | 64.71 | 114 | 380.51 | 526.58 | 31.2 | 40
- | Cotação | 11.1.7 | TUBO EM AÇO INOXIDAVEL AISI 304, SCH 10s, 1.1/2" | m | 6 | 160.48 | 962.88 |  | 11.1.7 | TUBO EM AÇO INOXIDAVEL AISI 304, SCH 10s, 1.1/2" | m | 6 | [24 empty] | 0% | 100% | 962.88 | 0 | 0 | 0 | 0 | 0 | 0 | 0 | 0 | 0 | 0 | 0 | 0 | 0 | 0 | 0 | 0 | 0 | 0 | 0 | 0 | 0 | 0 | 0 | 0 | 0 | 11.1.7 | TUBO EM AÇO INOXIDAVEL AISI 304, SCH 10s, 1.1/2" | m | 6 | 0% | 0% | 0% | 0% | 0% | 0% | 0% | 0% | 0% | 0% | 0% | 0% | 0% | 0% | 0% | 0% | 0% | 0% | 0% | 0% | 0% | 0% | 0% | 0% | 0% | 962.88 | 0 | 0 | 0 | 0 | 0 | 0 | 0 | 0 | 0 | 0 | 0 | 0 | 0 | 0 | 0 | 0 | 0 | 0 | 0 | 0 | 0 | 0 | 0 | 0 | [24 empty] | 11.1.7 | TUBO EM AÇO INOXIDAVEL AISI 304, SCH 10s, 1.1/2" | m | 6 | 0 | 0 | 160.48 | 962.88 | 160.48 | #DIV/0! | 132.45 | 160.48 | 965.56 | 96.13 | 136 | 516.3 | 714.51 | 46.2 | 58
- | Cotação | 11.1.8 | TUBO EM AÇO INOXIDAVEL AISI 304, SCH 10s, 2.1/2" | m | 6 | 219.13 | 1314.78 |  | 11.1.8 | TUBO EM AÇO INOXIDAVEL AISI 304, SCH 10s, 2.1/2" | m | 6 | [24 empty] | 0% | 100% | 1314.78 | 0 | 0 | 0 | 0 | 0 | 0 | 0 | 0 | 0 | 0 | 0 | 0 | 0 | 0 | 0 | 0 | 0 | 0 | 0 | 0 | 0 | 0 | 0 | 0 | 0 | 11.1.8 | TUBO EM AÇO INOXIDAVEL AISI 304, SCH 10s, 2.1/2" | m | 6 | 0% | 0% | 0% | 0% | 0% | 0% | 0% | 0% | 0% | 0% | 0% | 0% | 0% | 0% | 0% | 0% | 0% | 0% | 0% | 0% | 0% | 0% | 0% | 0% | 0% | 1314.78 | 0 | 0 | 0 | 0 | 0 | 0 | 0 | 0 | 0 | 0 | 0 | 0 | 0 | 0 | 0 | 0 | 0 | 0 | 0 | 0 | 0 | 0 | 0 | 0 | [24 empty] | 11.1.8 | TUBO EM AÇO INOXIDAVEL AISI 304, SCH 10s, 2.1/2" | m | 6 | 0 | 0 | 219.13 | 1314.78 | 219.13 | #DIV/0! | 219.13 | 202.96 | 1336.51 | 148.44 | 172 | 716.12 | 991.03 | 73.6 | 100
- | Cotação | 11.1.9 | TUBO EM AÇO INOXIDAVEL AISI 304, SCH 10s, 3" | m | 12 | 289.3 | 3471.6 |  | 11.1.9 | TUBO EM AÇO INOXIDAVEL AISI 304, SCH 10s, 3" | m | 12 | [24 empty] | 0% | 100% | 3471.6 | 0 | 0 | 0 | 0 | 0 | 0 | 0 | 0 | 0 | 0 | 0 | 0 | 0 | 0 | 0 | 0 | 0 | 0 | 0 | 0 | 0 | 0 | 0 | 0 | 0 | 11.1.9 | TUBO EM AÇO INOXIDAVEL AISI 304, SCH 10s, 3" | m | 12 | 0% | 0% | 0% | 0% | 0% | 0% | 0% | 0% | 0% | 0% | 0% | 0% | 0% | 0% | 0% | 0% | 0% | 0% | 0% | 0% | 0% | 0% | 0% | 0% | 0% | 3471.6 | 0 | 0 | 0 | 0 | 0 | 0 | 0 | 0 | 0 | 0 | 0 | 0 | 0 | 0 | 0 | 0 | 0 | 0 | 0 | 0 | 0 | 0 | 0 | 0 | [24 empty] | 11.1.9 | TUBO EM AÇO INOXIDAVEL AISI 304, SCH 10s, 3" | m | 12 | 0 | 0 | 289.3 | 3471.6 | 289.3 | #DIV/0! | 289.3 | 233.64 | 1560.82 | 181.74 | 198 | 836.73 | 1157.94 | 90.3 | 122
- | Cotação | 11.1.10 | CURVA 90° EM AÇO INOXIDAVEL AISI 304, SCH 10s - PONTA PLANA E BISELADA PARA SOLDA DE TOPO, 1" | unid | 1 | 247.8 | 247.8 |  | 11.1.10 | CURVA 90° EM AÇO INOXIDAVEL AISI 304, SCH 10s - PONTA PLANA E BISELADA PARA SOLDA DE TOPO, 1" | unid | 1 | [24 empty] | 0% | 100% | 247.8 | 0 | 0 | 0 | 0 | 0 | 0 | 0 | 0 | 0 | 0 | 0 | 0 | 0 | 0 | 0 | 0 | 0 | 0 | 0 | 0 | 0 | 0 | 0 | 0 | 0 | 11.1.10 | CURVA 90° EM AÇO INOXIDAVEL AISI 304, SCH 10s - PONTA PLANA E BISELADA PARA SOLDA DE TOPO, 1" | unid | 1 | 0% | 0% | 0% | 0% | 0% | 0% | 0% | 0% | 0% | 0% | 0% | 0% | 0% | 0% | 0% | 0% | 0% | 0% | 0% | 0% | 0% | 0% | 0% | 0% | 0% | 247.8 | 0 | 0 | 0 | 0 | 0 | 0 | 0 | 0 | 0 | 0 | 0 | 0 | 0 | 0 | 0 | 0 | 0 | 0 | 0 | 0 | 0 | 0 | 0 | 0 | [24 empty] | 11.1.10 | CURVA 90° EM AÇO INOXIDAVEL AISI 304, SCH 10s - PONTA PLANA E BISELADA PARA SOLDA DE TOPO, 1" | unid | 1 | 0 | 0 | 247.8 | 247.8 | 247.8 | #DIV/0! | 36.79 | 247.8 | 1137.75 | 19.17 | 210 | 604.2 | 836.15 | 10.2 | 19
- | Cotação | 11.1.11 | REDUÇÃO EXCENTRICA EM AÇO INOXIDAVEL AISI 304, SCH 10s - PONTA PLANA E BISELADA PARA SOLDA DE TOPO, 3" x 1" | unid | 1 | 434.11 | 434.11 |  | 11.1.11 | REDUÇÃO EXCENTRICA EM AÇO INOXIDAVEL AISI 304, SCH 10s - PONTA PLANA E BISELADA PARA SOLDA DE TOPO, 3" x 1" | unid | 1 | [24 empty] | 0% | 100% | 434.11 | 0 | 0 | 0 | 0 | 0 | 0 | 0 | 0 | 0 | 0 | 0 | 0 | 0 | 0 | 0 | 0 | 0 | 0 | 0 | 0 | 0 | 0 | 0 | 0 | 0 | 11.1.11 | REDUÇÃO EXCENTRICA EM AÇO INOXIDAVEL AISI 304, SCH 10s - PONTA PLANA E BISELADA PARA SOLDA DE TOPO, 3" x 1" | unid | 1 | 0% | 0% | 0% | 0% | 0% | 0% | 0% | 0% | 0% | 0% | 0% | 0% | 0% | 0% | 0% | 0% | 0% | 0% | 0% | 0% | 0% | 0% | 0% | 0% | 0% | 434.11 | 0 | 0 | 0 | 0 | 0 | 0 | 0 | 0 | 0 | 0 | 0 | 0 | 0 | 0 | 0 | 0 | 0 | 0 | 0 | 0 | 0 | 0 | 0 | 0 | [24 empty] | 11.1.11 | REDUÇÃO EXCENTRICA EM AÇO INOXIDAVEL AISI 304, SCH 10s - PONTA PLANA E BISELADA PARA SOLDA DE TOPO, 3" x 1" | unid | 1 | 0 | 0 | 434.11 | 434.11 | 434.11 | #DIV/0! | 434.11 | 368.16 | 1699.56 | 204.53 | 312 | 906.75 | 1254.85 |  | 109
- | Cotação | 11.1.12 | TE DE REDUÇÃO EM AÇO INOXIDAVEL AISI 304, SCH 10s - PONTA PLANA E BISELADA PARA SOLDA DE TOPO, 3" x 2.1/2" | unid | 1 | 548.7 | 548.7 |  | 11.1.12 | TE DE REDUÇÃO EM AÇO INOXIDAVEL AISI 304, SCH 10s - PONTA PLANA E BISELADA PARA SOLDA DE TOPO, 3" x 2.1/2" | unid | 1 | [24 empty] | 0% | 100% | 548.7 | 0 | 0 | 0 | 0 | 0 | 0 | 0 | 0 | 0 | 0 | 0 | 0 | 0 | 0 | 0 | 0 | 0 | 0 | 0 | 0 | 0 | 0 | 0 | 0 | 0 | 11.1.12 | TE DE REDUÇÃO EM AÇO INOXIDAVEL AISI 304, SCH 10s - PONTA PLANA E BISELADA PARA SOLDA DE TOPO, 3" x 2.1/2" | unid | 1 | 0% | 0% | 0% | 0% | 0% | 0% | 0% | 0% | 0% | 0% | 0% | 0% | 0% | 0% | 0% | 0% | 0% | 0% | 0% | 0% | 0% | 0% | 0% | 0% | 0% | 548.7 | 0 | 0 | 0 | 0 | 0 | 0 | 0 | 0 | 0 | 0 | 0 | 0 | 0 | 0 | 0 | 0 | 0 | 0 | 0 | 0 | 0 | 0 | 0 | 0 | [24 empty] | 11.1.12 | TE DE REDUÇÃO EM AÇO INOXIDAVEL AISI 304, SCH 10s - PONTA PLANA E BISELADA PARA SOLDA DE TOPO, 3" x 2.1/2" | unid | 1 | 0 | 0 | 548.7 | 548.7 | 548.7 | #DIV/0! | 218.43 | 548.7 | 3092.21 | 145.83 | 465 | 1646.92 | 2279.16 | 88.9 | 184
- | Cotação | 11.1.13 | TE NORMAL EM AÇO INOXIDAVEL AISI 304, SCH 10s - PONTA PLANA E BISELADA PARA SOLDA DE TOPO, 3" | unid | 1 | 556.96 | 556.96 |  | 11.1.13 | TE NORMAL EM AÇO INOXIDAVEL AISI 304, SCH 10s - PONTA PLANA E BISELADA PARA SOLDA DE TOPO, 3" | unid | 1 | [24 empty] | 0% | 100% | 556.96 | 0 | 0 | 0 | 0 | 0 | 0 | 0 | 0 | 0 | 0 | 0 | 0 | 0 | 0 | 0 | 0 | 0 | 0 | 0 | 0 | 0 | 0 | 0 | 0 | 0 | 11.1.13 | TE NORMAL EM AÇO INOXIDAVEL AISI 304, SCH 10s - PONTA PLANA E BISELADA PARA SOLDA DE TOPO, 3" | unid | 1 | 0% | 0% | 0% | 0% | 0% | 0% | 0% | 0% | 0% | 0% | 0% | 0% | 0% | 0% | 0% | 0% | 0% | 0% | 0% | 0% | 0% | 0% | 0% | 0% | 0% | 556.96 | 0 | 0 | 0 | 0 | 0 | 0 | 0 | 0 | 0 | 0 | 0 | 0 | 0 | 0 | 0 | 0 | 0 | 0 | 0 | 0 | 0 | 0 | 0 | 0 | [24 empty] | 11.1.13 | TE NORMAL EM AÇO INOXIDAVEL AISI 304, SCH 10s - PONTA PLANA E BISELADA PARA SOLDA DE TOPO, 3" | unid | 1 | 0 | 0 | 556.96 | 556.96 | 556.96 | #DIV/0! | 207.36 | 556.96 | 3041.03 | 142.04 | 472 | 1617.87 | 2238.96 | 56.7 | 184
- | Cotação | 11.1.14 | CURVA 90° EM AÇO INOXIDAVEL AISI 304, SCH 10s - PONTA PLANA E BISELADA PARA SOLDA DE TOPO, 3" | unid | 2 | 429.52 | 859.04 |  | 11.1.14 | CURVA 90° EM AÇO INOXIDAVEL AISI 304, SCH 10s - PONTA PLANA E BISELADA PARA SOLDA DE TOPO, 3" | unid | 2 | [24 empty] | 0% | 100% | 859.04 | 0 | 0 | 0 | 0 | 0 | 0 | 0 | 0 | 0 | 0 | 0 | 0 | 0 | 0 | 0 | 0 | 0 | 0 | 0 | 0 | 0 | 0 | 0 | 0 | 0 | 11.1.14 | CURVA 90° EM AÇO INOXIDAVEL AISI 304, SCH 10s - PONTA PLANA E BISELADA PARA SOLDA DE TOPO, 3" | unid | 2 | 0% | 0% | 0% | 0% | 0% | 0% | 0% | 0% | 0% | 0% | 0% | 0% | 0% | 0% | 0% | 0% | 0% | 0% | 0% | 0% | 0% | 0% | 0% | 0% | 0% | 859.04 | 0 | 0 | 0 | 0 | 0 | 0 | 0 | 0 | 0 | 0 | 0 | 0 | 0 | 0 | 0 | 0 | 0 | 0 | 0 | 0 | 0 | 0 | 0 | 0 | [24 empty] | 11.1.14 | CURVA 90° EM AÇO INOXIDAVEL AISI 304, SCH 10s - PONTA PLANA E BISELADA PARA SOLDA DE TOPO, 3" | unid | 2 | 0 | 0 | 429.52 | 859.04 | 429.52 | #DIV/0! | 163.7 | 429.52 | 2053.36 | 110.79 | 364 | 1092.6 | 1512.04 | 50.3 | 85
- | Cotação | 11.1.15 | TE DE REDUÇÃO EM AÇO INOXIDAVEL AISI 304, SCH 10s - PONTA PLANA E BISELADA PARA SOLDA DE TOPO, 3" x 1.1/2" | unid | 1 | 536.9 | 536.9 |  | 11.1.15 | TE DE REDUÇÃO EM AÇO INOXIDAVEL AISI 304, SCH 10s - PONTA PLANA E BISELADA PARA SOLDA DE TOPO, 3" x 1.1/2" | unid | 1 | [24 empty] | 0% | 100% | 536.9 | 0 | 0 | 0 | 0 | 0 | 0 | 0 | 0 | 0 | 0 | 0 | 0 | 0 | 0 | 0 | 0 | 0 | 0 | 0 | 0 | 0 | 0 | 0 | 0 | 0 | 11.1.15 | TE DE REDUÇÃO EM AÇO INOXIDAVEL AISI 304, SCH 10s - PONTA PLANA E BISELADA PARA SOLDA DE TOPO, 3" x 1.1/2" | unid | 1 | 0% | 0% | 0% | 0% | 0% | 0% | 0% | 0% | 0% | 0% | 0% | 0% | 0% | 0% | 0% | 0% | 0% | 0% | 0% | 0% | 0% | 0% | 0% | 0% | 0% | 536.9 | 0 | 0 | 0 | 0 | 0 | 0 | 0 | 0 | 0 | 0 | 0 | 0 | 0 | 0 | 0 | 0 | 0 | 0 | 0 | 0 | 0 | 0 | 0 | 0 | [24 empty] | 11.1.15 | TE DE REDUÇÃO EM AÇO INOXIDAVEL AISI 304, SCH 10s - PONTA PLANA E BISELADA PARA SOLDA DE TOPO, 3" x 1.1/2" | unid | 1 | 0 | 0 | 536.9 | 536.9 | 536.9 | #DIV/0! | 219.34 | 536.9 | 3080.36 | 145.83 | 455 | 1640.19 | 2269.85 | 83 | 184
- | Cotação | 11.1.16 | CURVA 90° EM AÇO INOXIDAVEL AISI 304, SCH 10s - PONTA PLANA E BISELADA PARA SOLDA DE TOPO, 1.1/2" | unid | 3 | 316.24 | 948.72 |  | 11.1.16 | CURVA 90° EM AÇO INOXIDAVEL AISI 304, SCH 10s - PONTA PLANA E BISELADA PARA SOLDA DE TOPO, 1.1/2" | unid | 3 | [24 empty] | 0% | 100% | 948.72 | 0 | 0 | 0 | 0 | 0 | 0 | 0 | 0 | 0 | 0 | 0 | 0 | 0 | 0 | 0 | 0 | 0 | 0 | 0 | 0 | 0 | 0 | 0 | 0 | 0 | 11.1.16 | CURVA 90° EM AÇO INOXIDAVEL AISI 304, SCH 10s - PONTA PLANA E BISELADA PARA SOLDA DE TOPO, 1.1/2" | unid | 3 | 0% | 0% | 0% | 0% | 0% | 0% | 0% | 0% | 0% | 0% | 0% | 0% | 0% | 0% | 0% | 0% | 0% | 0% | 0% | 0% | 0% | 0% | 0% | 0% | 0% | 948.72 | 0 | 0 | 0 | 0 | 0 | 0 | 0 | 0 | 0 | 0 | 0 | 0 | 0 | 0 | 0 | 0 | 0 | 0 | 0 | 0 | 0 | 0 | 0 | 0 | [24 empty] | 11.1.16 | CURVA 90° EM AÇO INOXIDAVEL AISI 304, SCH 10s - PONTA PLANA E BISELADA PARA SOLDA DE TOPO, 1.1/2" | unid | 3 | 0 | 0 | 316.24 | 948.72 | 316.24 | #DIV/0! | 54.03 | 316.24 | 1149.74 | 38.35 | 268 | 611.01 | 845.57 | 13.5 | 30
- | Cotação | 11.1.17 | UNIÃO EM AÇO INOXIDAVEL AISI 304, 150 LBS, ROSCA BSP, 1.1/2" | unid | 2 | 337.48 | 674.96 |  | 11.1.17 | UNIÃO EM AÇO INOXIDAVEL AISI 304, 150 LBS, ROSCA BSP, 1.1/2" | unid | 2 | [24 empty] | 0% | 100% | 674.96 | 0 | 0 | 0 | 0 | 0 | 0 | 0 | 0 | 0 | 0 | 0 | 0 | 0 | 0 | 0 | 0 | 0 | 0 | 0 | 0 | 0 | 0 | 0 | 0 | 0 | 11.1.17 | UNIÃO EM AÇO INOXIDAVEL AISI 304, 150 LBS, ROSCA BSP, 1.1/2" | unid | 2 | 0% | 0% | 0% | 0% | 0% | 0% | 0% | 0% | 0% | 0% | 0% | 0% | 0% | 0% | 0% | 0% | 0% | 0% | 0% | 0% | 0% | 0% | 0% | 0% | 0% | 674.96 | 0 | 0 | 0 | 0 | 0 | 0 | 0 | 0 | 0 | 0 | 0 | 0 | 0 | 0 | 0 | 0 | 0 | 0 | 0 | 0 | 0 | 0 | 0 | 0 | [24 empty] | 11.1.17 | UNIÃO EM AÇO INOXIDAVEL AISI 304, 150 LBS, ROSCA BSP, 1.1/2" | unid | 2 | 0 | 0 | 337.48 | 674.96 | 337.48 | #DIV/0! | 163.3 | 337.48 | 350.15 | 127.84 | 286 | 192.25 | 266.06 |  | 75
- | Cotação | 11.1.18 | NIPLE DUPLO EM AÇO INOXIDAVEL AISI 304, 150 LBS, ROSCA BSP, 1.1/2" | unid | 3 | 221.84 | 665.52 |  | 11.1.18 | NIPLE DUPLO EM AÇO INOXIDAVEL AISI 304, 150 LBS, ROSCA BSP, 1.1/2" | unid | 3 | [24 empty] | 0% | 100% | 665.52 | 0 | 0 | 0 | 0 | 0 | 0 | 0 | 0 | 0 | 0 | 0 | 0 | 0 | 0 | 0 | 0 | 0 | 0 | 0 | 0 | 0 | 0 | 0 | 0 | 0 | 11.1.18 | NIPLE DUPLO EM AÇO INOXIDAVEL AISI 304, 150 LBS, ROSCA BSP, 1.1/2" | unid | 3 | 0% | 0% | 0% | 0% | 0% | 0% | 0% | 0% | 0% | 0% | 0% | 0% | 0% | 0% | 0% | 0% | 0% | 0% | 0% | 0% | 0% | 0% | 0% | 0% | 0% | 665.52 | 0 | 0 | 0 | 0 | 0 | 0 | 0 | 0 | 0 | 0 | 0 | 0 | 0 | 0 | 0 | 0 | 0 | 0 | 0 | 0 | 0 | 0 | 0 | 0 | [24 empty] | 11.1.18 | NIPLE DUPLO EM AÇO INOXIDAVEL AISI 304, 150 LBS, ROSCA BSP, 1.1/2" | unid | 3 | 0 | 0 | 221.84 | 665.52 | 221.84 | #DIV/0! | 77.18 | 221.84 | 366.41 | 50.73 | 188 | 196.79 | 272.34 |  | 52
- | Cotação | 11.1.19 | FLANGE COM RESSALTO EM AÇO INOXIDAVEL AISI 304, ANSI B 16.5, 150 LBS, 3" | unid | 2 | 424.37 | 848.74 |  | 11.1.19 | FLANGE COM RESSALTO EM AÇO INOXIDAVEL AISI 304, ANSI B 16.5, 150 LBS, 3" | unid | 2 | [24 empty] | 0% | 100% | 848.74 | 0 | 0 | 0 | 0 | 0 | 0 | 0 | 0 | 0 | 0 | 0 | 0 | 0 | 0 | 0 | 0 | 0 | 0 | 0 | 0 | 0 | 0 | 0 | 0 | 0 | 11.1.19 | FLANGE COM RESSALTO EM AÇO INOXIDAVEL AISI 304, ANSI B 16.5, 150 LBS, 3" | unid | 2 | 0% | 0% | 0% | 0% | 0% | 0% | 0% | 0% | 0% | 0% | 0% | 0% | 0% | 0% | 0% | 0% | 0% | 0% | 0% | 0% | 0% | 0% | 0% | 0% | 0% | 848.74 | 0 | 0 | 0 | 0 | 0 | 0 | 0 | 0 | 0 | 0 | 0 | 0 | 0 | 0 | 0 | 0 | 0 | 0 | 0 | 0 | 0 | 0 | 0 | 0 | [24 empty] | 11.1.19 | FLANGE COM RESSALTO EM AÇO INOXIDAVEL AISI 304, ANSI B 16.5, 150 LBS, 3" | unid | 2 | 0 | 0 | 424.37 | 848.74 | 424.37 | #DIV/0! | 424.37 | 379.96 | 1154.1 | 276.98 | 322 | 619.29 | 857.03 | 94.2 | 295
- | Cotação | 11.1.20 | ESTOJO EM AÇO INOXIDAVEL AISI 304 COMPLETO - PARAFUSO, PORCA E ARRUELA DE PRESSÃO, 3/4" x 4.1/2" | unid | 8 | 46.08 | 368.64 |  | 11.1.20 | ESTOJO EM AÇO INOXIDAVEL AISI 304 COMPLETO - PARAFUSO, PORCA E ARRUELA DE PRESSÃO, 3/4" x 4.1/2" | unid | 8 | [24 empty] | 0% | 100% | 368.64 | 0 | 0 | 0 | 0 | 0 | 0 | 0 | 0 | 0 | 0 | 0 | 0 | 0 | 0 | 0 | 0 | 0 | 0 | 0 | 0 | 0 | 0 | 0 | 0 | 0 | 11.1.20 | ESTOJO EM AÇO INOXIDAVEL AISI 304 COMPLETO - PARAFUSO, PORCA E ARRUELA DE PRESSÃO, 3/4" x 4.1/2" | unid | 8 | 0% | 0% | 0% | 0% | 0% | 0% | 0% | 0% | 0% | 0% | 0% | 0% | 0% | 0% | 0% | 0% | 0% | 0% | 0% | 0% | 0% | 0% | 0% | 0% | 0% | 368.64 | 0 | 0 | 0 | 0 | 0 | 0 | 0 | 0 | 0 | 0 | 0 | 0 | 0 | 0 | 0 | 0 | 0 | 0 | 0 | 0 | 0 | 0 | 0 | 0 | [24 empty] | 11.1.20 | ESTOJO EM AÇO INOXIDAVEL AISI 304 COMPLETO - PARAFUSO, PORCA E ARRUELA DE PRESSÃO, 3/4" x 4.1/2" | unid | 8 | 0 | 0 | 46.08 | 368.64 | 46.08 | #DIV/0! | 46.08 | 25.96 | 451.92 | 36.07 | 22 | 245.32 | 339.5 |  | 46
- | Cotação | 11.1.21 | JUNTA PARA FLANGE RF EM TEFLON PADRÃO ANSI B 16.5 ESPESSURA 3/16", diâmetro 3" | unid | 2 | 54.36 | 108.72 |  | 11.1.21 | JUNTA PARA FLANGE RF EM TEFLON PADRÃO ANSI B 16.5 ESPESSURA 3/16", diâmetro 3" | unid | 2 | [24 empty] | 0% | 100% | 108.72 | 0 | 0 | 0 | 0 | 0 | 0 | 0 | 0 | 0 | 0 | 0 | 0 | 0 | 0 | 0 | 0 | 0 | 0 | 0 | 0 | 0 | 0 | 0 | 0 | 0 | 11.1.21 | JUNTA PARA FLANGE RF EM TEFLON PADRÃO ANSI B 16.5 ESPESSURA 3/16", diâmetro 3" | unid | 2 | 0% | 0% | 0% | 0% | 0% | 0% | 0% | 0% | 0% | 0% | 0% | 0% | 0% | 0% | 0% | 0% | 0% | 0% | 0% | 0% | 0% | 0% | 0% | 0% | 0% | 108.72 | 0 | 0 | 0 | 0 | 0 | 0 | 0 | 0 | 0 | 0 | 0 | 0 | 0 | 0 | 0 | 0 | 0 | 0 | 0 | 0 | 0 | 0 | 0 | 0 | [24 empty] | 11.1.21 | JUNTA PARA FLANGE RF EM TEFLON PADRÃO ANSI B 16.5 ESPESSURA 3/16", diâmetro 3" | unid | 2 | 0 | 0 | 54.36 | 108.72 | 54.36 | #DIV/0! | 54.36 | 30.68 | 108.43 | 42.56 | 26 | 60.42 | 83.62 |  | 164
- | Cotação | 11.1.22 | VÁLVULA GLOBO ANGULAR, CORPO EM AÇO INOX AISI 304, ACIONAMENTO COM ATUADOR PNEUMATICO RETORNO POR MOLA, NORMALMENTE FECHADA, CABEÇOTE DE CONTROLE PROPORCIONAL 4-20 Ma, , VEDAÇÃO EM TEFLON, CLASSE DE PRESSÃO 150 LBS, EXTREMIDADE SOLDA ENCAIXE. Diam. 3" | unid | 1 | 15870 | 15870 | [145 empty] | 15870 | 3492.8 | 26900.35 | 8511.87 | 2960 | 15188.44 | 21019.15 | 11759.47 | 3360.29
- | Cotação | 11.1.23 | VÁLVULA GLOBO ANGULAR, CORPO EM AÇO INOX AISI 304, ACIONAMENTO COM ATUADOR PNEUMATICO RETORNO POR MOLA, NORMALMENTE FECHADA, CABEÇOTE DE CONTROLE PROPORCIONAL 4-20 Ma, , VEDAÇÃO EM TEFLON, CLASSE DE PRESSÃO 150 LBS, EXTREMIDADE SOLDA ENCAIXE. Diam. 2.1/2" | unid | 1 | 14630 | 14630 | [145 empty] | 14630 | 2914.6 | 26358.98 | 7846.29 | 2470 | 14901.28 | 20621.75 | 9358.63 | 3078.7
- | Cotação | 11.1.24 | VÁLVULA ESFERA TRIPARTIDA, CORPO EM AÇO INOX AISI 304, ACIONAMENTO COM ATUADOR PNEUMATICO RETORNO POR MOLA, NORMALMENTE FECHADA, PASSAGEM PLENA, VEDAÇÃO EM TEFLON, CLASSE DE PRESSÃO 150 LBS, EXTREMIDADE SOLDA ENCAIXE. Diam 1.1/2" | unid | 1 | 2643.2 | 2643.2 | [145 empty] | 1641.78 | 2643.2 | 4798.62 | 1193.45 | 2240 | 2644.43 | 3659.61 | 2098.45 | 2320 | 1564.95
- | Cotação | 11.1.25 | VÁLVULA ESFERA TRIPARTIDA, CORPO EM AÇO INOX AISI 304, ACIONAMENTO COM ATUADOR PNEUMATICO RETORNO POR MOLA, NORMALMENTE FECHADA, PASSAGEM PLENA, VEDAÇÃO EM TEFLON, CLASSE DE PRESSÃO 150 LBS, EXTREMIDADE SOLDA ENCAIXE. Diam. 1" | unid | 2 | 2086.24 | 4172.48 | [145 empty] | 973.28 | 2086.24 | 3066.42 | 720.75 | 1768 | 1686.77 | 2334.31 | 1348.55 | 1060 | 875.57
- | Cotação | 11.1.26 | VÁLVULA ESFERA TRIPARTIDA, CORPO EM AÇO INOX AISI 304, ACIONAMENTO MANUAL, COM POSIÇÃO PARA CADEADO, PASSAGEM PLENA, VEDAÇÃO EM TEFLON, CLASSE DE PRESSÃO 150 LBS, EXTREMIDADE SOLDA ENCAIXE. Diam. 1" | unid | 1 | 429.52 | 429.52 | [145 empty] | 200.47 | 429.52 | 1767.97 | 149.99 | 364 | 949.83 | 1314.46 |  | 220
- | Cotação | 11.1.27 | VÁLVULA ESFERA TRIPARTIDA, CORPO EM AÇO INOX AISI 304, ACIONAMENTO MANUAL, COM POSIÇÃO PARA CADEADO, PASSAGEM PLENA, VEDAÇÃO EM TEFLON, CLASSE DE PRESSÃO 150 LBS, EXTREMIDADE SOLDA ENCAIXE. Diam. 2.1/2" | unid | 1 | 919.91 | 919.91 | [145 empty] | 919.91 | 667.88 | 3076.68 | 688.28 | 566 | 1687.23 | 2334.95 |  | 810
- | Cotação | 11.1.28 | VÁLVULA ESFERA TRIPARTIDA, CORPO EM AÇO INOX AISI 304, ACIONAMENTO MANUAL, COM POSIÇÃO PARA CADEADO, PASSAGEM PLENA, VEDAÇÃO EM TEFLON, CLASSE DE PRESSÃO 150 LBS, EXTREMIDADE SOLDA ENCAIXE. Diam. 1.1/2" | unid | 1 | 368.48 | 368.48 | [145 empty] | 368.48 | 316.24 | 2184.11 | 275.7 | 268 | 1180.66 | 1633.9 |  | 350
- | Cotação | 11.1.29 | VÁLVULA BORBOLETA TIPO WAFFER, CORPO EM FERRO FUNDIDO, MONTAGEM ENTRE FLANGES ANSI B 16.5, ACIONAMENTO MANUAL, VEDAÇÃO EM EPDM, INTERNOS EM AÇO INOX. Diam. 3" | unid | 2 | 374.69 | 749.38 | [145 empty] | 374.69 | 231.28 | 1157.54 | 267.81 | 196 | 634.64 | 878.27 | 153.02
|  |  | Sub Total |  |  |  |  | 62408.16
[40 empty] | 0 | 0 | 0 | 0 | 0 | 0 | 0 | #REF! | #REF! | #REF! | #REF! | #REF! | #REF! | #REF! | #REF! | #REF! | #REF! | #REF! | #REF! | #REF! | #REF! | #REF! | #REF! | #REF! | #REF! | [87 empty] | 0%
|  | 11.2 | Instalação Tubulação Sanitária | [5 empty] | 11.2 | Instalação Tubulação Sanitária | [29 empty] | #REF! | #REF! | #REF! | #REF! | #REF! | #REF! | #REF! | #REF! | #REF! | #REF! | #REF! | #REF! | #REF! | #REF! | #REF! | #REF! | #REF! | #REF! | #REF! | #REF! | #REF! | #REF! | #REF! | #REF! | #REF! | 11.2 | Instalação Tubulação Sanitária |  | 0 | 0% | 0% | 0% | 0% | 0% | 0% | 0% | 0% | 0% | 0% | 0% | 0% | 0% | 0% | 0% | 0% | 0% | 0% | 0% | 0% | 0% | 0% | 0% | 0% |  | 0 | #REF! | #REF! | #REF! | #REF! | #REF! | #REF! | #REF! | #REF! | #REF! | #REF! | #REF! | #REF! | #REF! | #REF! | #REF! | #REF! | #REF! | #REF! | #REF! | #REF! | #REF! | #REF! | #REF! | #REF! | [24 empty] | 11.2 | Instalação Tubulação Sanitária | [7 empty] | 0%
- | Cotação | 11.2.1 | TUBO DE AÇO INOXIDÁVEL COM COSTURA, OD, PL, AISI 316L, ESP 1.65mm - POLIMENTO MECÂNICO INTERNO E EXTERNO + ELETROPOLIMENTO RA 0,5 µm. EXTREMIDADE SEM OVALIZAÇÃO, PLANA E ALONGADA PARA SOLDA ORBITAL, CONFORME NORMA ASME BPE, 1" | m | 6 | 270 | 1620 |  | 11.2.1 | TUBO DE AÇO INOXIDÁVEL COM COSTURA, OD, PL, AISI 316L, ESP 1.65mm - POLIMENTO MECÂNICO INTERNO E EXTERNO + ELETROPOLIMENTO RA 0,5 µm. EXTREMIDADE SEM OVALIZAÇÃO, PLANA E ALONGADA PARA SOLDA ORBITAL, CONFORME NORMA ASME BPE, 1" | m | 6 | [24 empty] | 0% | 100% | 1620 | 0 | 0 | 0 | 0 | 0 | 0 | 0 | 0 | 0 | 0 | 0 | 0 | 0 | 0 | 0 | 0 | 0 | 0 | 0 | 0 | 0 | 0 | 0 | 0 | 0 | 11.2.1 | TUBO DE AÇO INOXIDÁVEL COM COSTURA, OD, PL, AISI 316L, ESP 1.65mm - POLIMENTO MECÂNICO INTERNO E EXTERNO + ELETROPOLIMENTO RA 0,5 µm. EXTREMIDADE SEM OVALIZAÇÃO, PLANA E ALONGADA PARA SOLDA ORBITAL, CONFORME NORMA ASME BPE, 1" | m | 6 | 0% | 0% | 0% | 0% | 0% | 0% | 0% | 0% | 0% | 0% | 0% | 0% | 0% | 0% | 0% | 0% | 0% | 0% | 0% | 0% | 0% | 0% | 0% | 0% | 0% | 1620 | 0 | 0 | 0 | 0 | 0 | 0 | 0 | 0 | 0 | 0 | 0 | 0 | 0 | 0 | 0 | 0 | 0 | 0 | 0 | 0 | 0 | 0 | 0 | 0 | [24 empty] | 11.2.1 | TUBO DE AÇO INOXIDÁVEL COM COSTURA, OD, PL, AISI 316L, ESP 1.65mm - POLIMENTO MECÂNICO INTERNO E EXTERNO + ELETROPOLIMENTO RA 0,5 µm. EXTREMIDADE SEM OVALIZAÇÃO, PLANA E ALONGADA PARA SOLDA ORBITAL, CONFORME NORMA ASME BPE, 1" | m | 6 | 0 | 0 | 270 | 1620 | 270 | #DIV/0! | 235.76 | 270 | 801.12 | 110.48 | 162 | 431.01 | 596.47 | 22.84 | 81.52
- | Cotação | 11.2.2 | TUBO DE AÇO INOXIDÁVEL COM COSTURA, OD, PL, AISI 316L, ESP 1.65mm - POLIMENTO MECÂNICO INTERNO E EXTERNO + ELETROPOLIMENTO RA 0,5 µm. EXTREMIDADE SEM OVALIZAÇÃO, PLANA E ALONGADA PARA SOLDA ORBITAL, CONFORME NORMA ASME BPE, 1.1/2" | m | 60 | 310.36 | 18621.6 |  | 11.2.2 | TUBO DE AÇO INOXIDÁVEL COM COSTURA, OD, PL, AISI 316L, ESP 1.65mm - POLIMENTO MECÂNICO INTERNO E EXTERNO + ELETROPOLIMENTO RA 0,5 µm. EXTREMIDADE SEM OVALIZAÇÃO, PLANA E ALONGADA PARA SOLDA ORBITAL, CONFORME NORMA ASME BPE, 1.1/2" | m | 60 | [24 empty] | 0% | 100% | 18621.6 | 0 | 0 | 0 | 0 | 0 | 0 | 0 | 0 | 0 | 0 | 0 | 0 | 0 | 0 | 0 | 0 | 0 | 0 | 0 | 0 | 0 | 0 | 0 | 0 | 0 | 11.2.2 | TUBO DE AÇO INOXIDÁVEL COM COSTURA, OD, PL, AISI 316L, ESP 1.65mm - POLIMENTO MECÂNICO INTERNO E EXTERNO + ELETROPOLIMENTO RA 0,5 µm. EXTREMIDADE SEM OVALIZAÇÃO, PLANA E ALONGADA PARA SOLDA ORBITAL, CONFORME NORMA ASME BPE, 1.1/2" | m | 60 | 0% | 0% | 0% | 0% | 0% | 0% | 0% | 0% | 0% | 0% | 0% | 0% | 0% | 0% | 0% | 0% | 0% | 0% | 0% | 0% | 0% | 0% | 0% | 0% | 0% | 18621.6 | 0 | 0 | 0 | 0 | 0 | 0 | 0 | 0 | 0 | 0 | 0 | 0 | 0 | 0 | 0 | 0 | 0 | 0 | 0 | 0 | 0 | 0 | 0 | 0 | [24 empty] | 11.2.2 | TUBO DE AÇO INOXIDÁVEL COM COSTURA, OD, PL, AISI 316L, ESP 1.65mm - POLIMENTO MECÂNICO INTERNO E EXTERNO + ELETROPOLIMENTO RA 0,5 µm. EXTREMIDADE SEM OVALIZAÇÃO, PLANA E ALONGADA PARA SOLDA ORBITAL, CONFORME NORMA ASME BPE, 1.1/2" | m | 60 | 0 | 0 | 310.36 | 18621.6 | 310.36 | #DIV/0! | 310.36 | 290 | 1078.36 | 148.11 | 215 | 580.32 | 803.1 | 34.32 | 101.63
- | Cotação | 11.2.3 | TUBO DE AÇO INOXIDÁVEL COM COSTURA, OD, PL, AISI 316L, ESP 1.65mm - POLIMENTO MECÂNICO INTERNO E EXTERNO + ELETROPOLIMENTO RA 0,5 µm. EXTREMIDADE SEM OVALIZAÇÃO, PLANA E ALONGADA PARA SOLDA ORBITAL, CONFORME NORMA ASME BPE, 2.1/2" | m | 752 | 585.3 | 440145.6 |  | 11.2.3 | TUBO DE AÇO INOXIDÁVEL COM COSTURA, OD, PL, AISI 316L, ESP 1.65mm - POLIMENTO MECÂNICO INTERNO E EXTERNO + ELETROPOLIMENTO RA 0,5 µm. EXTREMIDADE SEM OVALIZAÇÃO, PLANA E ALONGADA PARA SOLDA ORBITAL, CONFORME NORMA ASME BPE, 2.1/2" | m | 752 | [24 empty] | 0% | 100% | 440145.6 | 0 | 0 | 0 | 0 | 0 | 0 | 0 | 0 | 0 | 0 | 0 | 0 | 0 | 0 | 0 | 0 | 0 | 0 | 0 | 0 | 0 | 0 | 0 | 0 | 0 | 11.2.3 | TUBO DE AÇO INOXIDÁVEL COM COSTURA, OD, PL, AISI 316L, ESP 1.65mm - POLIMENTO MECÂNICO INTERNO E EXTERNO + ELETROPOLIMENTO RA 0,5 µm. EXTREMIDADE SEM OVALIZAÇÃO, PLANA E ALONGADA PARA SOLDA ORBITAL, CONFORME NORMA ASME BPE, 2.1/2" | m | 752 | 0% | 0% | 0% | 0% | 0% | 0% | 0% | 0% | 0% | 0% | 0% | 0% | 0% | 0% | 0% | 0% | 0% | 0% | 0% | 0% | 0% | 0% | 0% | 0% | 0% | 440145.6 | 0 | 0 | 0 | 0 | 0 | 0 | 0 | 0 | 0 | 0 | 0 | 0 | 0 | 0 | 0 | 0 | 0 | 0 | 0 | 0 | 0 | 0 | 0 | 0 | [24 empty] | 11.2.3 | TUBO DE AÇO INOXIDÁVEL COM COSTURA, OD, PL, AISI 316L, ESP 1.65mm - POLIMENTO MECÂNICO INTERNO E EXTERNO + ELETROPOLIMENTO RA 0,5 µm. EXTREMIDADE SEM OVALIZAÇÃO, PLANA E ALONGADA PARA SOLDA ORBITAL, CONFORME NORMA ASME BPE, 2.1/2" | m | 752 | 0 | 0 | 585.3 | 440145.6 | 585.3 | #DIV/0! | 585.3 | 361 | 1511.64 | 304.67 | 276 | 815.51 | 1128.58 | 57.97 | 165.08
- | Cotação | 11.2.4 | TUBO DE AÇO INOXIDÁVEL COM COSTURA, OD, PL, AISI 316L, ESP 1.65mm - POLIMENTO MECÂNICO INTERNO E EXTERNO + ELETROPOLIMENTO RA 0,5 µm. EXTREMIDADE SEM OVALIZAÇÃO, PLANA E ALONGADA PARA SOLDA ORBITAL, CONFORME NORMA ASME BPE, 3" | m | 6 | 591.6 | 3549.6 |  | 11.2.4 | TUBO DE AÇO INOXIDÁVEL COM COSTURA, OD, PL, AISI 316L, ESP 1.65mm - POLIMENTO MECÂNICO INTERNO E EXTERNO + ELETROPOLIMENTO RA 0,5 µm. EXTREMIDADE SEM OVALIZAÇÃO, PLANA E ALONGADA PARA SOLDA ORBITAL, CONFORME NORMA ASME BPE, 3" | m | 6 | [24 empty] | 0% | 100% | 3549.6 | 0 | 0 | 0 | 0 | 0 | 0 | 0 | 0 | 0 | 0 | 0 | 0 | 0 | 0 | 0 | 0 | 0 | 0 | 0 | 0 | 0 | 0 | 0 | 0 | 0 | 11.2.4 | TUBO DE AÇO INOXIDÁVEL COM COSTURA, OD, PL, AISI 316L, ESP 1.65mm - POLIMENTO MECÂNICO INTERNO E EXTERNO + ELETROPOLIMENTO RA 0,5 µm. EXTREMIDADE SEM OVALIZAÇÃO, PLANA E ALONGADA PARA SOLDA ORBITAL, CONFORME NORMA ASME BPE, 3" | m | 6 | 0% | 0% | 0% | 0% | 0% | 0% | 0% | 0% | 0% | 0% | 0% | 0% | 0% | 0% | 0% | 0% | 0% | 0% | 0% | 0% | 0% | 0% | 0% | 0% | 0% | 3549.6 | 0 | 0 | 0 | 0 | 0 | 0 | 0 | 0 | 0 | 0 | 0 | 0 | 0 | 0 | 0 | 0 | 0 | 0 | 0 | 0 | 0 | 0 | 0 | 0 | [24 empty] | 11.2.4 | TUBO DE AÇO INOXIDÁVEL COM COSTURA, OD, PL, AISI 316L, ESP 1.65mm - POLIMENTO MECÂNICO INTERNO E EXTERNO + ELETROPOLIMENTO RA 0,5 µm. EXTREMIDADE SEM OVALIZAÇÃO, PLANA E ALONGADA PARA SOLDA ORBITAL, CONFORME NORMA ASME BPE, 3" | m | 6 | 0 | 0 | 591.6 | 3549.6 | 591.6 | #DIV/0! | 591.6 | 402 | 1765.18 | 324.18 | 326 | 952.71 | 1318.45 | 423.24 | 207.94
- | Cotação | 11.2.5 | NIPLE TRI-CLAMP CURTO, EM AÇO INOXIDÁVEL, AISI 316L, OD, ESP 1.65mm, POLIMENTO MECÂNICO INTERNO E EXTERNO + ELETROPOLIMENTO RA<0,4 µm . EXTREMIDADE SEM OVALIZAÇÃO, PLANA PARA SOLDA DE TOPO E OUTRA TRI-CLAMP, CONFORME NORMA ASME BPE, 1" | Un. | 1 | 134.4 | 134.4 |  | 11.2.5 | NIPLE TRI-CLAMP CURTO, EM AÇO INOXIDÁVEL, AISI 316L, OD, ESP 1.65mm, POLIMENTO MECÂNICO INTERNO E EXTERNO + ELETROPOLIMENTO RA<0,4 µm . EXTREMIDADE SEM OVALIZAÇÃO, PLANA PARA SOLDA DE TOPO E OUTRA TRI-CLAMP, CONFORME NORMA ASME BPE, 1" | Un. | 1 | [24 empty] | 0% | 100% | 134.4 | 0 | 0 | 0 | 0 | 0 | 0 | 0 | 0 | 0 | 0 | 0 | 0 | 0 | 0 | 0 | 0 | 0 | 0 | 0 | 0 | 0 | 0 | 0 | 0 | 0 | 11.2.5 | NIPLE TRI-CLAMP CURTO, EM AÇO INOXIDÁVEL, AISI 316L, OD, ESP 1.65mm, POLIMENTO MECÂNICO INTERNO E EXTERNO + ELETROPOLIMENTO RA<0,4 µm . EXTREMIDADE SEM OVALIZAÇÃO, PLANA PARA SOLDA DE TOPO E OUTRA TRI-CLAMP, CONFORME NORMA ASME BPE, 1" | Un. | 1 | 0% | 0% | 0% | 0% | 0% | 0% | 0% | 0% | 0% | 0% | 0% | 0% | 0% | 0% | 0% | 0% | 0% | 0% | 0% | 0% | 0% | 0% | 0% | 0% | 0% | 134.4 | 0 | 0 | 0 | 0 | 0 | 0 | 0 | 0 | 0 | 0 | 0 | 0 | 0 | 0 | 0 | 0 | 0 | 0 | 0 | 0 | 0 | 0 | 0 | 0 | [24 empty] | 11.2.5 | NIPLE TRI-CLAMP CURTO, EM AÇO INOXIDÁVEL, AISI 316L, OD, ESP 1.65mm, POLIMENTO MECÂNICO INTERNO E EXTERNO + ELETROPOLIMENTO RA<0,4 µm . EXTREMIDADE SEM OVALIZAÇÃO, PLANA PARA SOLDA DE TOPO E OUTRA TRI-CLAMP, CONFORME NORMA ASME BPE, 1" | Un. | 1 | 0 | 0 | 134.4 | 134.4 | 134.4 | #DIV/0! | 45.16 | 134.4 | 554.48 | 31.59 | 112 | 296.84 | 410.79 | 23.97
- | Cotação | 11.2.6 | NIPLE TRI-CLAMP ALONGADO (DT-4.1.4-1), EM AÇO INOXIDÁVEL, AISI 316L, OD, ESP 1.65mm, POLIMENTO MECÂNICO INTERNO E EXTERNO + ELETROPOLIMENTO RA<0,4 µm . EXTREMIDADE SEM OVALIZAÇÃO, PLANA E ALONGADA PARA SOLDA ORBITAL E OUTRA TRI-CLAMP, CONFORME NORMA ASME BPE, 1.1/2" | Un. | 5 | 153.6 | 768 |  | 11.2.6 | NIPLE TRI-CLAMP ALONGADO (DT-4.1.4-1), EM AÇO INOXIDÁVEL, AISI 316L, OD, ESP 1.65mm, POLIMENTO MECÂNICO INTERNO E EXTERNO + ELETROPOLIMENTO RA<0,4 µm . EXTREMIDADE SEM OVALIZAÇÃO, PLANA E ALONGADA PARA SOLDA ORBITAL E OUTRA TRI-CLAMP, CONFORME NORMA ASME BPE, 1.1/2" | Un. | 5 | [24 empty] | 0% | 100% | 768 | 0 | 0 | 0 | 0 | 0 | 0 | 0 | 0 | 0 | 0 | 0 | 0 | 0 | 0 | 0 | 0 | 0 | 0 | 0 | 0 | 0 | 0 | 0 | 0 | 0 | 11.2.6 | NIPLE TRI-CLAMP ALONGADO (DT-4.1.4-1), EM AÇO INOXIDÁVEL, AISI 316L, OD, ESP 1.65mm, POLIMENTO MECÂNICO INTERNO E EXTERNO + ELETROPOLIMENTO RA<0,4 µm . EXTREMIDADE SEM OVALIZAÇÃO, PLANA E ALONGADA PARA SOLDA ORBITAL E OUTRA TRI-CLAMP, CONFORME NORMA ASME BPE, 1.1/2" | Un. | 5 | 0% | 0% | 0% | 0% | 0% | 0% | 0% | 0% | 0% | 0% | 0% | 0% | 0% | 0% | 0% | 0% | 0% | 0% | 0% | 0% | 0% | 0% | 0% | 0% | 0% | 768 | 0 | 0 | 0 | 0 | 0 | 0 | 0 | 0 | 0 | 0 | 0 | 0 | 0 | 0 | 0 | 0 | 0 | 0 | 0 | 0 | 0 | 0 | 0 | 0 | [24 empty] | 11.2.6 | NIPLE TRI-CLAMP ALONGADO (DT-4.1.4-1), EM AÇO INOXIDÁVEL, AISI 316L, OD, ESP 1.65mm, POLIMENTO MECÂNICO INTERNO E EXTERNO + ELETROPOLIMENTO RA<0,4 µm . EXTREMIDADE SEM OVALIZAÇÃO, PLANA E ALONGADA PARA SOLDA ORBITAL E OUTRA TRI-CLAMP, CONFORME NORMA ASME BPE, 1.1/2" | Un. | 5 | 0 | 0 | 153.6 | 768 | 153.6 | #DIV/0! | 104.33 | 153.6 | 605.65 | 42.99 | 128 | 324.09 | 448.51 | 42.09
- | Cotação | 11.2.7 | CURVA 90° (DT-4.1.1-1), EM AÇO INOXIDÁVEL, AISI 316L, OD, ESP 1.65mm, POLIMENTO MECÂNICO INTERNO E EXTERNO + ELETROPOLIMENTO RA<0,4 µm . EXTREMIDADE SEM OVALIZAÇÃO, PLANA E ALONGADA PARA SOLDA ORBITAL, CONFORME NORMA ASME BPE, 1.1/2" | unid | 12 | 537.6 | 6451.2 |  | 11.2.7 | CURVA 90° (DT-4.1.1-1), EM AÇO INOXIDÁVEL, AISI 316L, OD, ESP 1.65mm, POLIMENTO MECÂNICO INTERNO E EXTERNO + ELETROPOLIMENTO RA<0,4 µm . EXTREMIDADE SEM OVALIZAÇÃO, PLANA E ALONGADA PARA SOLDA ORBITAL, CONFORME NORMA ASME BPE, 1.1/2" | unid | 12 | [24 empty] | 0% | 100% | 6451.2 | 0 | 0 | 0 | 0 | 0 | 0 | 0 | 0 | 0 | 0 | 0 | 0 | 0 | 0 | 0 | 0 | 0 | 0 | 0 | 0 | 0 | 0 | 0 | 0 | 0 | 11.2.7 | CURVA 90° (DT-4.1.1-1), EM AÇO INOXIDÁVEL, AISI 316L, OD, ESP 1.65mm, POLIMENTO MECÂNICO INTERNO E EXTERNO + ELETROPOLIMENTO RA<0,4 µm . EXTREMIDADE SEM OVALIZAÇÃO, PLANA E ALONGADA PARA SOLDA ORBITAL, CONFORME NORMA ASME BPE, 1.1/2" | unid | 12 | 0% | 0% | 0% | 0% | 0% | 0% | 0% | 0% | 0% | 0% | 0% | 0% | 0% | 0% | 0% | 0% | 0% | 0% | 0% | 0% | 0% | 0% | 0% | 0% | 0% | 6451.2 | 0 | 0 | 0 | 0 | 0 | 0 | 0 | 0 | 0 | 0 | 0 | 0 | 0 | 0 | 0 | 0 | 0 | 0 | 0 | 0 | 0 | 0 | 0 | 0 | [24 empty] | 11.2.7 | CURVA 90° (DT-4.1.1-1), EM AÇO INOXIDÁVEL, AISI 316L, OD, ESP 1.65mm, POLIMENTO MECÂNICO INTERNO E EXTERNO + ELETROPOLIMENTO RA<0,4 µm . EXTREMIDADE SEM OVALIZAÇÃO, PLANA E ALONGADA PARA SOLDA ORBITAL, CONFORME NORMA ASME BPE, 1.1/2" | unid | 12 | 0 | 0 | 537.6 | 6451.2 | 537.6 | #DIV/0! | 485.15 | 537.6 | 1224.36 | 213.81 | 448 | 655.59 | 907.27 | 59.48
- | Cotação | 11.2.8 | TÊ DE REDUÇÃO (DT-4.1.2-7), EM AÇO INOXIDÁVEL, AISI 316L, OD, ESP 1.65mm, POLIMENTO MECÂNICO INTERNO E EXTERNO + ELETROPOLIMENTO RA<0,4 µm . EXTREMIDADE SEM OVALIZAÇÃO, PLANA E ALONGADA PARA SOLDA ORBITAL, COM DERIVAÇÃO TRI-CLAMP, CONFORME NORMA ASME BPE, 1.1/2"x1/2"x1.1/2" | unid | 1 | 374.4 | 374.4 |  | 11.2.8 | TÊ DE REDUÇÃO (DT-4.1.2-7), EM AÇO INOXIDÁVEL, AISI 316L, OD, ESP 1.65mm, POLIMENTO MECÂNICO INTERNO E EXTERNO + ELETROPOLIMENTO RA<0,4 µm . EXTREMIDADE SEM OVALIZAÇÃO, PLANA E ALONGADA PARA SOLDA ORBITAL, COM DERIVAÇÃO TRI-CLAMP, CONFORME NORMA ASME BPE, 1.1/2"x1/2"x1.1/2" | unid | 1 | [24 empty] | 0% | 100% | 374.4 | 0 | 0 | 0 | 0 | 0 | 0 | 0 | 0 | 0 | 0 | 0 | 0 | 0 | 0 | 0 | 0 | 0 | 0 | 0 | 0 | 0 | 0 | 0 | 0 | 0 | 11.2.8 | TÊ DE REDUÇÃO (DT-4.1.2-7), EM AÇO INOXIDÁVEL, AISI 316L, OD, ESP 1.65mm, POLIMENTO MECÂNICO INTERNO E EXTERNO + ELETROPOLIMENTO RA<0,4 µm . EXTREMIDADE SEM OVALIZAÇÃO, PLANA E ALONGADA PARA SOLDA ORBITAL, COM DERIVAÇÃO TRI-CLAMP, CONFORME NORMA ASME BPE, 1.1/2"x1/2"x1.1/2" | unid | 1 | 0% | 0% | 0% | 0% | 0% | 0% | 0% | 0% | 0% | 0% | 0% | 0% | 0% | 0% | 0% | 0% | 0% | 0% | 0% | 0% | 0% | 0% | 0% | 0% | 0% | 374.4 | 0 | 0 | 0 | 0 | 0 | 0 | 0 | 0 | 0 | 0 | 0 | 0 | 0 | 0 | 0 | 0 | 0 | 0 | 0 | 0 | 0 | 0 | 0 | 0 | [24 empty] | 11.2.8 | TÊ DE REDUÇÃO (DT-4.1.2-7), EM AÇO INOXIDÁVEL, AISI 316L, OD, ESP 1.65mm, POLIMENTO MECÂNICO INTERNO E EXTERNO + ELETROPOLIMENTO RA<0,4 µm . EXTREMIDADE SEM OVALIZAÇÃO, PLANA E ALONGADA PARA SOLDA ORBITAL, COM DERIVAÇÃO TRI-CLAMP, CONFORME NORMA ASME BPE, 1.1/2"x1/2"x1.1/2" | unid | 1 | 0 | 0 | 374.4 | 374.4 | 374.4 | #DIV/0! | 250.86 | 374.4 | 1882.91 | 171.86 | 312 | 1005.24 | 1391.14 | 124.49
- | Cotação | 11.2.9 | NIPLE TRI-CLAMP ALONGADO (DT-4.1.4-1), EM AÇO INOXIDÁVEL, AISI 316L, OD, ESP 1.65mm, POLIMENTO MECÂNICO INTERNO E EXTERNO + ELETROPOLIMENTO RA<0,4 µm . EXTREMIDADE SEM OVALIZAÇÃO, PLANA E ALONGADA PARA SOLDA ORBITAL E OUTRA TRI-CLAMP, CONFORME NORMA ASME BPE, 2.1/2" | unid | 9 | 177.6 | 1598.4 |  | 11.2.9 | NIPLE TRI-CLAMP ALONGADO (DT-4.1.4-1), EM AÇO INOXIDÁVEL, AISI 316L, OD, ESP 1.65mm, POLIMENTO MECÂNICO INTERNO E EXTERNO + ELETROPOLIMENTO RA<0,4 µm . EXTREMIDADE SEM OVALIZAÇÃO, PLANA E ALONGADA PARA SOLDA ORBITAL E OUTRA TRI-CLAMP, CONFORME NORMA ASME BPE, 2.1/2" | unid | 9 | [24 empty] | 0% | 100% | 1598.4 | 0 | 0 | 0 | 0 | 0 | 0 | 0 | 0 | 0 | 0 | 0 | 0 | 0 | 0 | 0 | 0 | 0 | 0 | 0 | 0 | 0 | 0 | 0 | 0 | 0 | 11.2.9 | NIPLE TRI-CLAMP ALONGADO (DT-4.1.4-1), EM AÇO INOXIDÁVEL, AISI 316L, OD, ESP 1.65mm, POLIMENTO MECÂNICO INTERNO E EXTERNO + ELETROPOLIMENTO RA<0,4 µm . EXTREMIDADE SEM OVALIZAÇÃO, PLANA E ALONGADA PARA SOLDA ORBITAL E OUTRA TRI-CLAMP, CONFORME NORMA ASME BPE, 2.1/2" | unid | 9 | 0% | 0% | 0% | 0% | 0% | 0% | 0% | 0% | 0% | 0% | 0% | 0% | 0% | 0% | 0% | 0% | 0% | 0% | 0% | 0% | 0% | 0% | 0% | 0% | 0% | 1598.4 | 0 | 0 | 0 | 0 | 0 | 0 | 0 | 0 | 0 | 0 | 0 | 0 | 0 | 0 | 0 | 0 | 0 | 0 | 0 | 0 | 0 | 0 | 0 | 0 | [24 empty] | 11.2.9 | NIPLE TRI-CLAMP ALONGADO (DT-4.1.4-1), EM AÇO INOXIDÁVEL, AISI 316L, OD, ESP 1.65mm, POLIMENTO MECÂNICO INTERNO E EXTERNO + ELETROPOLIMENTO RA<0,4 µm . EXTREMIDADE SEM OVALIZAÇÃO, PLANA E ALONGADA PARA SOLDA ORBITAL E OUTRA TRI-CLAMP, CONFORME NORMA ASME BPE, 2.1/2" | unid | 9 | 0 | 0 | 177.6 | 1598.4 | 177.6 | #DIV/0! | 168.97 | 177.6 | 971.46 | 117.57 | 148 | 519.87 | 719.45 | 53.38
- | Cotação | 11.2.10 | CURVA 90° (DT-4.1.1-1), EM AÇO INOXIDÁVEL, AISI 316L, OD, ESP 1.65mm, POLIMENTO MECÂNICO INTERNO E EXTERNO + ELETROPOLIMENTO RA<0,4 µm . EXTREMIDADE SEM OVALIZAÇÃO, PLANA E ALONGADA PARA SOLDA ORBITAL, CONFORME NORMA ASME BPE, 2.1/2" | unid | 202 | 537.6 | 108595.2 |  | 11.2.10 | CURVA 90° (DT-4.1.1-1), EM AÇO INOXIDÁVEL, AISI 316L, OD, ESP 1.65mm, POLIMENTO MECÂNICO INTERNO E EXTERNO + ELETROPOLIMENTO RA<0,4 µm . EXTREMIDADE SEM OVALIZAÇÃO, PLANA E ALONGADA PARA SOLDA ORBITAL, CONFORME NORMA ASME BPE, 2.1/2" | unid | 202 | [24 empty] | 0% | 100% | 108595.2 | 0 | 0 | 0 | 0 | 0 | 0 | 0 | 0 | 0 | 0 | 0 | 0 | 0 | 0 | 0 | 0 | 0 | 0 | 0 | 0 | 0 | 0 | 0 | 0 | 0 | 11.2.10 | CURVA 90° (DT-4.1.1-1), EM AÇO INOXIDÁVEL, AISI 316L, OD, ESP 1.65mm, POLIMENTO MECÂNICO INTERNO E EXTERNO + ELETROPOLIMENTO RA<0,4 µm . EXTREMIDADE SEM OVALIZAÇÃO, PLANA E ALONGADA PARA SOLDA ORBITAL, CONFORME NORMA ASME BPE, 2.1/2" | unid | 202 | 0% | 0% | 0% | 0% | 0% | 0% | 0% | 0% | 0% | 0% | 0% | 0% | 0% | 0% | 0% | 0% | 0% | 0% | 0% | 0% | 0% | 0% | 0% | 0% | 0% | 108595.2 | 0 | 0 | 0 | 0 | 0 | 0 | 0 | 0 | 0 | 0 | 0 | 0 | 0 | 0 | 0 | 0 | 0 | 0 | 0 | 0 | 0 | 0 | 0 | 0 | [24 empty] | 11.2.10 | CURVA 90° (DT-4.1.1-1), EM AÇO INOXIDÁVEL, AISI 316L, OD, ESP 1.65mm, POLIMENTO MECÂNICO INTERNO E EXTERNO + ELETROPOLIMENTO RA<0,4 µm . EXTREMIDADE SEM OVALIZAÇÃO, PLANA E ALONGADA PARA SOLDA ORBITAL, CONFORME NORMA ASME BPE, 2.1/2" | unid | 202 | 0 | 0 | 537.6 | 108595.2 | 537.6 | #DIV/0! | 465.8 | 537.6 | 1420.65 | 213.81 | 448 | 765.66 | 1059.59 | 129.1
- | Cotação | 11.2.11 | CURVA 45° (DT-8), EM AÇO INOXIDÁVEL, AISI 316L, OD, ESP 1.65mm, POLIMENTO MECÂNICO INTERNO E EXTERNO + ELETROPOLIMENTO RA<0,4 µm . EXTREMIDADE SEM OVALIZAÇÃO, PLANA E ALONGADA PARA SOLDA ORBITAL, CONFORME NORMA ASME BPE, 2.1/2" | unid | 3 | 548.76 | 1646.28 |  | 11.2.11 | CURVA 45° (DT-8), EM AÇO INOXIDÁVEL, AISI 316L, OD, ESP 1.65mm, POLIMENTO MECÂNICO INTERNO E EXTERNO + ELETROPOLIMENTO RA<0,4 µm . EXTREMIDADE SEM OVALIZAÇÃO, PLANA E ALONGADA PARA SOLDA ORBITAL, CONFORME NORMA ASME BPE, 2.1/2" | unid | 3 | [24 empty] | 0% | 100% | 1646.28 | 0 | 0 | 0 | 0 | 0 | 0 | 0 | 0 | 0 | 0 | 0 | 0 | 0 | 0 | 0 | 0 | 0 | 0 | 0 | 0 | 0 | 0 | 0 | 0 | 0 | 11.2.11 | CURVA 45° (DT-8), EM AÇO INOXIDÁVEL, AISI 316L, OD, ESP 1.65mm, POLIMENTO MECÂNICO INTERNO E EXTERNO + ELETROPOLIMENTO RA<0,4 µm . EXTREMIDADE SEM OVALIZAÇÃO, PLANA E ALONGADA PARA SOLDA ORBITAL, CONFORME NORMA ASME BPE, 2.1/2" | unid | 3 | 0% | 0% | 0% | 0% | 0% | 0% | 0% | 0% | 0% | 0% | 0% | 0% | 0% | 0% | 0% | 0% | 0% | 0% | 0% | 0% | 0% | 0% | 0% | 0% | 0% | 1646.28 | 0 | 0 | 0 | 0 | 0 | 0 | 0 | 0 | 0 | 0 | 0 | 0 | 0 | 0 | 0 | 0 | 0 | 0 | 0 | 0 | 0 | 0 | 0 | 0 | [24 empty] | 11.2.11 | CURVA 45° (DT-8), EM AÇO INOXIDÁVEL, AISI 316L, OD, ESP 1.65mm, POLIMENTO MECÂNICO INTERNO E EXTERNO + ELETROPOLIMENTO RA<0,4 µm . EXTREMIDADE SEM OVALIZAÇÃO, PLANA E ALONGADA PARA SOLDA ORBITAL, CONFORME NORMA ASME BPE, 2.1/2" | unid | 3 | 0 | 0 | 548.76 | 1646.28 | 548.76 | #DIV/0! | 548.76 | 505.2 | 1822.26 | 375.32 | 421 | 981.54 | 1358.34 | 105.38
- | Cotação | 11.2.12 | REDUÇÃO CONCENTRICA (DT-4.1.3-1(a)), EM AÇO INOXIDÁVEL, AISI 316L, OD, ESP 1.65mm, POLIMENTO MECÂNICO INTERNO E EXTERNO + ELETROPOLIMENTO RA<0,4 µm . EXTREMIDADE SEM OVALIZAÇÃO, PLANA E ALONGADA PARA SOLDA ORBITAL, COM DERIVAÇÃO TRI-CLAMP, CONFORME NORMA ASME BPE, 2.1/2" x 1" | unid | 1 | 513.6 | 513.6 |  | 11.2.12 | REDUÇÃO CONCENTRICA (DT-4.1.3-1(a)), EM AÇO INOXIDÁVEL, AISI 316L, OD, ESP 1.65mm, POLIMENTO MECÂNICO INTERNO E EXTERNO + ELETROPOLIMENTO RA<0,4 µm . EXTREMIDADE SEM OVALIZAÇÃO, PLANA E ALONGADA PARA SOLDA ORBITAL, COM DERIVAÇÃO TRI-CLAMP, CONFORME NORMA ASME BPE, 2.1/2" x 1" | unid | 1 | [24 empty] | 0% | 100% | 513.6 | 0 | 0 | 0 | 0 | 0 | 0 | 0 | 0 | 0 | 0 | 0 | 0 | 0 | 0 | 0 | 0 | 0 | 0 | 0 | 0 | 0 | 0 | 0 | 0 | 0 | 11.2.12 | REDUÇÃO CONCENTRICA (DT-4.1.3-1(a)), EM AÇO INOXIDÁVEL, AISI 316L, OD, ESP 1.65mm, POLIMENTO MECÂNICO INTERNO E EXTERNO + ELETROPOLIMENTO RA<0,4 µm . EXTREMIDADE SEM OVALIZAÇÃO, PLANA E ALONGADA PARA SOLDA ORBITAL, COM DERIVAÇÃO TRI-CLAMP, CONFORME NORMA ASME BPE, 2.1/2" x 1" | unid | 1 | 0% | 0% | 0% | 0% | 0% | 0% | 0% | 0% | 0% | 0% | 0% | 0% | 0% | 0% | 0% | 0% | 0% | 0% | 0% | 0% | 0% | 0% | 0% | 0% | 0% | 513.6 | 0 | 0 | 0 | 0 | 0 | 0 | 0 | 0 | 0 | 0 | 0 | 0 | 0 | 0 | 0 | 0 | 0 | 0 | 0 | 0 | 0 | 0 | 0 | 0 | [24 empty] | 11.2.12 | REDUÇÃO CONCENTRICA (DT-4.1.3-1(a)), EM AÇO INOXIDÁVEL, AISI 316L, OD, ESP 1.65mm, POLIMENTO MECÂNICO INTERNO E EXTERNO + ELETROPOLIMENTO RA<0,4 µm . EXTREMIDADE SEM OVALIZAÇÃO, PLANA E ALONGADA PARA SOLDA ORBITAL, COM DERIVAÇÃO TRI-CLAMP, CONFORME NORMA ASME BPE, 2.1/2" x 1" | unid | 1 | 0 | 0 | 513.6 | 513.6 | 513.6 | #DIV/0! | 289.24 | 513.6 | 1641.58 | 226.43 | 428 | 882.34 | 1221.06 | 163.18
- | Cotação | 11.2.13 | TÊ DE REDUÇÃO (DT-4.1.2-7), EM AÇO INOXIDÁVEL, AISI 316L, OD, ESP 1.65mm, POLIMENTO MECÂNICO INTERNO E EXTERNO + ELETROPOLIMENTO RA<0,4 µm . EXTREMIDADE SEM OVALIZAÇÃO, PLANA E ALONGADA PARA SOLDA ORBITAL, COM DERIVAÇÃO TRI-CLAMP, CONFORME NORMA ASME BPE, 2.1/2"x1.1/2"x 2.1/2" | unid | 4 | 583.2 | 2332.8 |  | 11.2.13 | TÊ DE REDUÇÃO (DT-4.1.2-7), EM AÇO INOXIDÁVEL, AISI 316L, OD, ESP 1.65mm, POLIMENTO MECÂNICO INTERNO E EXTERNO + ELETROPOLIMENTO RA<0,4 µm . EXTREMIDADE SEM OVALIZAÇÃO, PLANA E ALONGADA PARA SOLDA ORBITAL, COM DERIVAÇÃO TRI-CLAMP, CONFORME NORMA ASME BPE, 2.1/2"x1.1/2"x 2.1/2" | unid | 4 | [24 empty] | 0% | 100% | 2332.8 | 0 | 0 | 0 | 0 | 0 | 0 | 0 | 0 | 0 | 0 | 0 | 0 | 0 | 0 | 0 | 0 | 0 | 0 | 0 | 0 | 0 | 0 | 0 | 0 | 0 | 11.2.13 | TÊ DE REDUÇÃO (DT-4.1.2-7), EM AÇO INOXIDÁVEL, AISI 316L, OD, ESP 1.65mm, POLIMENTO MECÂNICO INTERNO E EXTERNO + ELETROPOLIMENTO RA<0,4 µm . EXTREMIDADE SEM OVALIZAÇÃO, PLANA E ALONGADA PARA SOLDA ORBITAL, COM DERIVAÇÃO TRI-CLAMP, CONFORME NORMA ASME BPE, 2.1/2"x1.1/2"x 2.1/2" | unid | 4 | 0% | 0% | 0% | 0% | 0% | 0% | 0% | 0% | 0% | 0% | 0% | 0% | 0% | 0% | 0% | 0% | 0% | 0% | 0% | 0% | 0% | 0% | 0% | 0% | 0% | 2332.8 | 0 | 0 | 0 | 0 | 0 | 0 | 0 | 0 | 0 | 0 | 0 | 0 | 0 | 0 | 0 | 0 | 0 | 0 | 0 | 0 | 0 | 0 | 0 | 0 | [24 empty] | 11.2.13 | TÊ DE REDUÇÃO (DT-4.1.2-7), EM AÇO INOXIDÁVEL, AISI 316L, OD, ESP 1.65mm, POLIMENTO MECÂNICO INTERNO E EXTERNO + ELETROPOLIMENTO RA<0,4 µm . EXTREMIDADE SEM OVALIZAÇÃO, PLANA E ALONGADA PARA SOLDA ORBITAL, COM DERIVAÇÃO TRI-CLAMP, CONFORME NORMA ASME BPE, 2.1/2"x1.1/2"x 2.1/2" | unid | 4 | 0 | 0 | 583.2 | 2332.8 | 583.2 | #DIV/0! | 406.1 | 583.2 | 2812.07 | 253.12 | 486 | 1501.55 | 2077.98 | 179.96
- | Cotação | 11.2.14 | TÊ DE REDUÇÃO (DT-4.1.2-7), EM AÇO INOXIDÁVEL, AISI 316L, OD, ESP 1.65mm, POLIMENTO MECÂNICO INTERNO E EXTERNO + ELETROPOLIMENTO RA<0,4 µm . EXTREMIDADE SEM OVALIZAÇÃO, PLANA E ALONGADA PARA SOLDA ORBITAL, COM DERIVAÇÃO TRI-CLAMP, CONFORME NORMA ASME BPE, 2.1/2"x1/2"x2.1/2" | unid | 4 | 592.8 | 2371.2 |  | 11.2.14 | TÊ DE REDUÇÃO (DT-4.1.2-7), EM AÇO INOXIDÁVEL, AISI 316L, OD, ESP 1.65mm, POLIMENTO MECÂNICO INTERNO E EXTERNO + ELETROPOLIMENTO RA<0,4 µm . EXTREMIDADE SEM OVALIZAÇÃO, PLANA E ALONGADA PARA SOLDA ORBITAL, COM DERIVAÇÃO TRI-CLAMP, CONFORME NORMA ASME BPE, 2.1/2"x1/2"x2.1/2" | unid | 4 | [24 empty] | 0% | 100% | 2371.2 | 0 | 0 | 0 | 0 | 0 | 0 | 0 | 0 | 0 | 0 | 0 | 0 | 0 | 0 | 0 | 0 | 0 | 0 | 0 | 0 | 0 | 0 | 0 | 0 | 0 | 11.2.14 | TÊ DE REDUÇÃO (DT-4.1.2-7), EM AÇO INOXIDÁVEL, AISI 316L, OD, ESP 1.65mm, POLIMENTO MECÂNICO INTERNO E EXTERNO + ELETROPOLIMENTO RA<0,4 µm . EXTREMIDADE SEM OVALIZAÇÃO, PLANA E ALONGADA PARA SOLDA ORBITAL, COM DERIVAÇÃO TRI-CLAMP, CONFORME NORMA ASME BPE, 2.1/2"x1/2"x2.1/2" | unid | 4 | 0% | 0% | 0% | 0% | 0% | 0% | 0% | 0% | 0% | 0% | 0% | 0% | 0% | 0% | 0% | 0% | 0% | 0% | 0% | 0% | 0% | 0% | 0% | 0% | 0% | 2371.2 | 0 | 0 | 0 | 0 | 0 | 0 | 0 | 0 | 0 | 0 | 0 | 0 | 0 | 0 | 0 | 0 | 0 | 0 | 0 | 0 | 0 | 0 | 0 | 0 | [24 empty] | 11.2.14 | TÊ DE REDUÇÃO (DT-4.1.2-7), EM AÇO INOXIDÁVEL, AISI 316L, OD, ESP 1.65mm, POLIMENTO MECÂNICO INTERNO E EXTERNO + ELETROPOLIMENTO RA<0,4 µm . EXTREMIDADE SEM OVALIZAÇÃO, PLANA E ALONGADA PARA SOLDA ORBITAL, COM DERIVAÇÃO TRI-CLAMP, CONFORME NORMA ASME BPE, 2.1/2"x1/2"x2.1/2" | unid | 4 | 0 | 0 | 592.8 | 2371.2 | 592.8 | #DIV/0! | 348.39 | 592.8 | 2785.93 | 228.48 | 494 | 1486.71 | 2057.44 | 179.96
- | Cotação | 11.2.15 | NIPLE TRI-CLAMP ALONGADO (DT-4.1.4-1), EM AÇO INOXIDÁVEL, AISI 316L, OD, ESP 1.65mm, POLIMENTO MECÂNICO INTERNO E EXTERNO + ELETROPOLIMENTO RA<0,4 µm . EXTREMIDADE SEM OVALIZAÇÃO, PLANA E ALONGADA PARA SOLDA ORBITAL E OUTRA TRI-CLAMP, CONFORME NORMA ASME BPE, 3" | unid | 3 | 220.8 | 662.4 |  | 11.2.15 | NIPLE TRI-CLAMP ALONGADO (DT-4.1.4-1), EM AÇO INOXIDÁVEL, AISI 316L, OD, ESP 1.65mm, POLIMENTO MECÂNICO INTERNO E EXTERNO + ELETROPOLIMENTO RA<0,4 µm . EXTREMIDADE SEM OVALIZAÇÃO, PLANA E ALONGADA PARA SOLDA ORBITAL E OUTRA TRI-CLAMP, CONFORME NORMA ASME BPE, 3" | unid | 3 | [24 empty] | 0% | 100% | 662.4 | 0 | 0 | 0 | 0 | 0 | 0 | 0 | 0 | 0 | 0 | 0 | 0 | 0 | 0 | 0 | 0 | 0 | 0 | 0 | 0 | 0 | 0 | 0 | 0 | 0 | 11.2.15 | NIPLE TRI-CLAMP ALONGADO (DT-4.1.4-1), EM AÇO INOXIDÁVEL, AISI 316L, OD, ESP 1.65mm, POLIMENTO MECÂNICO INTERNO E EXTERNO + ELETROPOLIMENTO RA<0,4 µm . EXTREMIDADE SEM OVALIZAÇÃO, PLANA E ALONGADA PARA SOLDA ORBITAL E OUTRA TRI-CLAMP, CONFORME NORMA ASME BPE, 3" | unid | 3 | 0% | 0% | 0% | 0% | 0% | 0% | 0% | 0% | 0% | 0% | 0% | 0% | 0% | 0% | 0% | 0% | 0% | 0% | 0% | 0% | 0% | 0% | 0% | 0% | 0% | 662.4 | 0 | 0 | 0 | 0 | 0 | 0 | 0 | 0 | 0 | 0 | 0 | 0 | 0 | 0 | 0 | 0 | 0 | 0 | 0 | 0 | 0 | 0 | 0 | 0 | [24 empty] | 11.2.15 | NIPLE TRI-CLAMP ALONGADO (DT-4.1.4-1), EM AÇO INOXIDÁVEL, AISI 316L, OD, ESP 1.65mm, POLIMENTO MECÂNICO INTERNO E EXTERNO + ELETROPOLIMENTO RA<0,4 µm . EXTREMIDADE SEM OVALIZAÇÃO, PLANA E ALONGADA PARA SOLDA ORBITAL E OUTRA TRI-CLAMP, CONFORME NORMA ASME BPE, 3" | unid | 3 | 0 | 0 | 220.8 | 662.4 | 220.8 | #DIV/0! | 190.48 | 220.8 | 1119.67 | 132.69 | 184 | 599.08 | 829.06 | 77.21
- | Cotação | 11.2.16 | CURVA 90° (DT-4.1.1-1), EM AÇO INOXIDÁVEL, AISI 316L, OD, ESP 1.65mm, POLIMENTO MECÂNICO INTERNO E EXTERNO + ELETROPOLIMENTO RA<0,4 µm . EXTREMIDADE SEM OVALIZAÇÃO, PLANA E ALONGADA PARA SOLDA ORBITAL, CONFORME NORMA ASME BPE, 3" | unid | 3 | 701.2 | 2103.6 |  | 11.2.16 | CURVA 90° (DT-4.1.1-1), EM AÇO INOXIDÁVEL, AISI 316L, OD, ESP 1.65mm, POLIMENTO MECÂNICO INTERNO E EXTERNO + ELETROPOLIMENTO RA<0,4 µm . EXTREMIDADE SEM OVALIZAÇÃO, PLANA E ALONGADA PARA SOLDA ORBITAL, CONFORME NORMA ASME BPE, 3" | unid | 3 | [24 empty] | 0% | 100% | 2103.6 | 0 | 0 | 0 | 0 | 0 | 0 | 0 | 0 | 0 | 0 | 0 | 0 | 0 | 0 | 0 | 0 | 0 | 0 | 0 | 0 | 0 | 0 | 0 | 0 | 0 | 11.2.16 | CURVA 90° (DT-4.1.1-1), EM AÇO INOXIDÁVEL, AISI 316L, OD, ESP 1.65mm, POLIMENTO MECÂNICO INTERNO E EXTERNO + ELETROPOLIMENTO RA<0,4 µm . EXTREMIDADE SEM OVALIZAÇÃO, PLANA E ALONGADA PARA SOLDA ORBITAL, CONFORME NORMA ASME BPE, 3" | unid | 3 | 0% | 0% | 0% | 0% | 0% | 0% | 0% | 0% | 0% | 0% | 0% | 0% | 0% | 0% | 0% | 0% | 0% | 0% | 0% | 0% | 0% | 0% | 0% | 0% | 0% | 2103.6 | 0 | 0 | 0 | 0 | 0 | 0 | 0 | 0 | 0 | 0 | 0 | 0 | 0 | 0 | 0 | 0 | 0 | 0 | 0 | 0 | 0 | 0 | 0 | 0 | [24 empty] | 11.2.16 | CURVA 90° (DT-4.1.1-1), EM AÇO INOXIDÁVEL, AISI 316L, OD, ESP 1.65mm, POLIMENTO MECÂNICO INTERNO E EXTERNO + ELETROPOLIMENTO RA<0,4 µm . EXTREMIDADE SEM OVALIZAÇÃO, PLANA E ALONGADA PARA SOLDA ORBITAL, CONFORME NORMA ASME BPE, 3" | unid | 3 | 0 | 0 | 701.2 | 2103.6 | 701.2 | #DIV/0! | 701.2 | 655.2 | 2466.54 | 355.34 | 546 | 1327.1 | 1836.56 | 168.43
- | Cotação | 11.2.17 | TÊ DE REDUÇÃO (DT-4.1.2-7), EM AÇO INOXIDÁVEL, AISI 316L, OD, ESP 1.65mm, POLIMENTO MECÂNICO INTERNO E EXTERNO + ELETROPOLIMENTO RA<0,4 µm . EXTREMIDADE SEM OVALIZAÇÃO, PLANA E ALONGADA PARA SOLDA ORBITAL, COM DERIVAÇÃO TRI-CLAMP, CONFORME NORMA ASME BPE, 3"x1"x3" | unid | 1 | 693.6 | 693.6 |  | 11.2.17 | TÊ DE REDUÇÃO (DT-4.1.2-7), EM AÇO INOXIDÁVEL, AISI 316L, OD, ESP 1.65mm, POLIMENTO MECÂNICO INTERNO E EXTERNO + ELETROPOLIMENTO RA<0,4 µm . EXTREMIDADE SEM OVALIZAÇÃO, PLANA E ALONGADA PARA SOLDA ORBITAL, COM DERIVAÇÃO TRI-CLAMP, CONFORME NORMA ASME BPE, 3"x1"x3" | unid | 1 | [24 empty] | 0% | 100% | 693.6 | 0 | 0 | 0 | 0 | 0 | 0 | 0 | 0 | 0 | 0 | 0 | 0 | 0 | 0 | 0 | 0 | 0 | 0 | 0 | 0 | 0 | 0 | 0 | 0 | 0 | 11.2.17 | TÊ DE REDUÇÃO (DT-4.1.2-7), EM AÇO INOXIDÁVEL, AISI 316L, OD, ESP 1.65mm, POLIMENTO MECÂNICO INTERNO E EXTERNO + ELETROPOLIMENTO RA<0,4 µm . EXTREMIDADE SEM OVALIZAÇÃO, PLANA E ALONGADA PARA SOLDA ORBITAL, COM DERIVAÇÃO TRI-CLAMP, CONFORME NORMA ASME BPE, 3"x1"x3" | unid | 1 | 0% | 0% | 0% | 0% | 0% | 0% | 0% | 0% | 0% | 0% | 0% | 0% | 0% | 0% | 0% | 0% | 0% | 0% | 0% | 0% | 0% | 0% | 0% | 0% | 0% | 693.6 | 0 | 0 | 0 | 0 | 0 | 0 | 0 | 0 | 0 | 0 | 0 | 0 | 0 | 0 | 0 | 0 | 0 | 0 | 0 | 0 | 0 | 0 | 0 | 0 | [24 empty] | 11.2.17 | TÊ DE REDUÇÃO (DT-4.1.2-7), EM AÇO INOXIDÁVEL, AISI 316L, OD, ESP 1.65mm, POLIMENTO MECÂNICO INTERNO E EXTERNO + ELETROPOLIMENTO RA<0,4 µm . EXTREMIDADE SEM OVALIZAÇÃO, PLANA E ALONGADA PARA SOLDA ORBITAL, COM DERIVAÇÃO TRI-CLAMP, CONFORME NORMA ASME BPE, 3"x1"x3" | unid | 1 | 0 | 0 | 693.6 | 693.6 | 693.6 | #DIV/0! | 401.05 | 693.6 | 3220.63 | 268.08 | 578 | 1719.81 | 2380.03 | 210.23
- | Cotação | 11.2.18 | ABRAÇADEIRA PARA NIPLE TRI-CLAMP, EM AÇO INOX, AISI 304, CONFORME ISO 2852, 1/2" | unid | 8 | 57.6 | 460.8 |  | 11.2.18 | ABRAÇADEIRA PARA NIPLE TRI-CLAMP, EM AÇO INOX, AISI 304, CONFORME ISO 2852, 1/2" | unid | 8 | [24 empty] | 0% | 100% | 460.8 | 0 | 0 | 0 | 0 | 0 | 0 | 0 | 0 | 0 | 0 | 0 | 0 | 0 | 0 | 0 | 0 | 0 | 0 | 0 | 0 | 0 | 0 | 0 | 0 | 0 | 11.2.18 | ABRAÇADEIRA PARA NIPLE TRI-CLAMP, EM AÇO INOX, AISI 304, CONFORME ISO 2852, 1/2" | unid | 8 | 0% | 0% | 0% | 0% | 0% | 0% | 0% | 0% | 0% | 0% | 0% | 0% | 0% | 0% | 0% | 0% | 0% | 0% | 0% | 0% | 0% | 0% | 0% | 0% | 0% | 460.8 | 0 | 0 | 0 | 0 | 0 | 0 | 0 | 0 | 0 | 0 | 0 | 0 | 0 | 0 | 0 | 0 | 0 | 0 | 0 | 0 | 0 | 0 | 0 | 0 | [24 empty] | 11.2.18 | ABRAÇADEIRA PARA NIPLE TRI-CLAMP, EM AÇO INOX, AISI 304, CONFORME ISO 2852, 1/2" | unid | 8 | 0 | 0 | 57.6 | 460.8 | 57.6 | #DIV/0! | 30.71 | 57.6 | 70.29 | 20.86 | 48 | 38.22 | 52.89 | 9.34
- | Cotação | 11.2.19 | ANEL DE VEDAÇÃO, EM ELASTOMERO SANITÁRIO, EPDM REVESTIDO EM TEFLON, PARA CONEXÕES TRI-CLAMP, 1/2" | unid | 8 | 54.36 | 434.88 |  | 11.2.19 | ANEL DE VEDAÇÃO, EM ELASTOMERO SANITÁRIO, EPDM REVESTIDO EM TEFLON, PARA CONEXÕES TRI-CLAMP, 1/2" | unid | 8 | [24 empty] | 0% | 100% | 434.88 | 0 | 0 | 0 | 0 | 0 | 0 | 0 | 0 | 0 | 0 | 0 | 0 | 0 | 0 | 0 | 0 | 0 | 0 | 0 | 0 | 0 | 0 | 0 | 0 | 0 | 11.2.19 | ANEL DE VEDAÇÃO, EM ELASTOMERO SANITÁRIO, EPDM REVESTIDO EM TEFLON, PARA CONEXÕES TRI-CLAMP, 1/2" | unid | 8 | 0% | 0% | 0% | 0% | 0% | 0% | 0% | 0% | 0% | 0% | 0% | 0% | 0% | 0% | 0% | 0% | 0% | 0% | 0% | 0% | 0% | 0% | 0% | 0% | 0% | 434.88 | 0 | 0 | 0 | 0 | 0 | 0 | 0 | 0 | 0 | 0 | 0 | 0 | 0 | 0 | 0 | 0 | 0 | 0 | 0 | 0 | 0 | 0 | 0 | 0 | [24 empty] | 11.2.19 | ANEL DE VEDAÇÃO, EM ELASTOMERO SANITÁRIO, EPDM REVESTIDO EM TEFLON, PARA CONEXÕES TRI-CLAMP, 1/2" | unid | 8 | 0 | 0 | 54.36 | 434.88 | 54.36 | #DIV/0! | 54.36 | 50.4 | 83.17 | 36.64 | 42 | 46.09 | 63.78
- | Cotação | 11.2.20 | ABRAÇADEIRA PARA NIPLE TRI-CLAMP, EM AÇO INOX, AISI 304, CONFORME ISO 2852, 1" | unid | 3 | 64.8 | 194.4 |  | 11.2.20 | ABRAÇADEIRA PARA NIPLE TRI-CLAMP, EM AÇO INOX, AISI 304, CONFORME ISO 2852, 1" | unid | 3 | [24 empty] | 0% | 100% | 194.4 | 0 | 0 | 0 | 0 | 0 | 0 | 0 | 0 | 0 | 0 | 0 | 0 | 0 | 0 | 0 | 0 | 0 | 0 | 0 | 0 | 0 | 0 | 0 | 0 | 0 | 11.2.20 | ABRAÇADEIRA PARA NIPLE TRI-CLAMP, EM AÇO INOX, AISI 304, CONFORME ISO 2852, 1" | unid | 3 | 0% | 0% | 0% | 0% | 0% | 0% | 0% | 0% | 0% | 0% | 0% | 0% | 0% | 0% | 0% | 0% | 0% | 0% | 0% | 0% | 0% | 0% | 0% | 0% | 0% | 194.4 | 0 | 0 | 0 | 0 | 0 | 0 | 0 | 0 | 0 | 0 | 0 | 0 | 0 | 0 | 0 | 0 | 0 | 0 | 0 | 0 | 0 | 0 | 0 | 0 | [24 empty] | 11.2.20 | ABRAÇADEIRA PARA NIPLE TRI-CLAMP, EM AÇO INOX, AISI 304, CONFORME ISO 2852, 1" | unid | 3 | 0 | 0 | 64.8 | 194.4 | 64.8 | #DIV/0! | 41.21 | 64.8 | 74.19 | 24.03 | 54 | 40.44 | 55.96 | 12.73
- | Cotação | 11.2.21 | ANEL DE VEDAÇÃO, EM ELASTOMERO SANITÁRIO, EPDM REVESTIDO EM TEFLON, PARA CONEXÕES TRI-CLAMP, 1" | unid | 3 | 54.36 | 163.08 |  | 11.2.21 | ANEL DE VEDAÇÃO, EM ELASTOMERO SANITÁRIO, EPDM REVESTIDO EM TEFLON, PARA CONEXÕES TRI-CLAMP, 1" | unid | 3 | [24 empty] | 0% | 100% | 163.08 | 0 | 0 | 0 | 0 | 0 | 0 | 0 | 0 | 0 | 0 | 0 | 0 | 0 | 0 | 0 | 0 | 0 | 0 | 0 | 0 | 0 | 0 | 0 | 0 | 0 | 11.2.21 | ANEL DE VEDAÇÃO, EM ELASTOMERO SANITÁRIO, EPDM REVESTIDO EM TEFLON, PARA CONEXÕES TRI-CLAMP, 1" | unid | 3 | 0% | 0% | 0% | 0% | 0% | 0% | 0% | 0% | 0% | 0% | 0% | 0% | 0% | 0% | 0% | 0% | 0% | 0% | 0% | 0% | 0% | 0% | 0% | 0% | 0% | 163.08 | 0 | 0 | 0 | 0 | 0 | 0 | 0 | 0 | 0 | 0 | 0 | 0 | 0 | 0 | 0 | 0 | 0 | 0 | 0 | 0 | 0 | 0 | 0 | 0 | [24 empty] | 11.2.21 | ANEL DE VEDAÇÃO, EM ELASTOMERO SANITÁRIO, EPDM REVESTIDO EM TEFLON, PARA CONEXÕES TRI-CLAMP, 1" | unid | 3 | 0 | 0 | 54.36 | 163.08 | 54.36 | #DIV/0! | 54.36 | 54 | 65.47 | 36.64 | 45 | 36.04 | 49.88
- | Cotação | 11.2.22 | ABRAÇADEIRA PARA NIPLE TRI-CLAMP, EM AÇO INOX, AISI 304, CONFORME ISO 2852, 1.1/2" | unid | 9 | 69.6 | 626.4 | [145 empty] | 41.21 | 69.6 | 74.19 | 569.63 | 58 | 40.44 | 55.96 | 12.73
- | Cotação | 11.2.23 | ANEL DE VEDAÇÃO, EM ELASTOMERO SANITÁRIO, EPDM REVESTIDO EM TEFLON, PARA CONEXÕES TRI-CLAMP, 1.1/2" | unid | 9 | 56.91 | 512.19 | [145 empty] | 41.43 | 57.6 | 56.91 | 27.78 | 48 | 31.19 | 43.16
- | Cotação | 11.2.24 | ABRAÇADEIRA PARA NIPLE TRI-CLAMP, EM AÇO INOX, AISI 304, CONFORME ISO 2852, 2.1/2" | unid | 8 | 79.2 | 633.6 | [145 empty] | 52.71 | 79.2 | 83.46 | 46.88 | 66 | 45.7 | 63.24
- | Cotação | 11.2.25 | ANEL DE VEDAÇÃO, EM ELASTOMERO SANITÁRIO, EPDM REVESTIDO EM TEFLON, PARA CONEXÕES TRI-CLAMP, 2.1/2" | unid | 8 | 66.23 | 529.84 | [145 empty] | 66.23 | 62.4 | 72.86 | 44.3 | 52 | 40.23 | 55.68
- | Cotação | 11.2.26 | ABRAÇADEIRA PARA NIPLE TRI-CLAMP, EM AÇO INOX, AISI 304, CONFORME ISO 2852, 3" | unid | 4 | 87.52 | 350.08 | [145 empty] | 59.22 | 88.8 | 87.52 | 40.56 | 74 | 48 | 66.42 | 17.5
- | Cotação | 11.2.27 | ANEL DE VEDAÇÃO, EM ELASTOMERO SANITÁRIO, EPDM REVESTIDO EM TEFLON, PARA CONEXÕES TRI-CLAMP, 3" | unid | 4 | 69.6 | 278.4 | [145 empty] | 67.99 | 69.6 | 74.04 | 45.51 | 58 | 40.91 | 56.61 | 14.85
|  |  | Sub Total |  |  |  |  | 596365.55
[40 empty] | 0 | 0 | 0 | 0 | 0 | 0 | 0 | #REF! | #REF! | #REF! | #REF! | #REF! | #REF! | #REF! | #REF! | #REF! | #REF! | #REF! | #REF! | #REF! | #REF! | #REF! | #REF! | #REF! | #REF! | [87 empty] | 0%
|  | 11.3 | Instalação de válvulas sanitárias e acessórios | [5 empty] | 11.3 | Instalação de válvulas sanitárias e acessórios | [29 empty] | #REF! | #REF! | #REF! | #REF! | #REF! | #REF! | #REF! | #REF! | #REF! | #REF! | #REF! | #REF! | #REF! | #REF! | #REF! | #REF! | #REF! | #REF! | #REF! | #REF! | #REF! | #REF! | #REF! | #REF! | #REF! | 11.3 | Instalação de válvulas sanitárias e acessórios |  | 0 | 0% | 0% | 0% | 0% | 0% | 0% | 0% | 0% | 0% | 0% | 0% | 0% | 0% | 0% | 0% | 0% | 0% | 0% | 0% | 0% | 0% | 0% | 0% | 0% |  | 0 | #REF! | #REF! | #REF! | #REF! | #REF! | #REF! | #REF! | #REF! | #REF! | #REF! | #REF! | #REF! | #REF! | #REF! | #REF! | #REF! | #REF! | #REF! | #REF! | #REF! | #REF! | #REF! | #REF! | #REF! | [24 empty] | 11.3 | Instalação de válvulas sanitárias e acessórios | [7 empty] | 0%
- | Cotação | 11.3.1 | VÁLVULA DIAFRAGMA DE TRÊS VIAS (TIPO "T"), ACIONAMENTO PNEUMÁTICO, NORMALMENTE FECHADA, FORJADA, EM AÇO INOX 316L, COM DIAFRAGMA EM EPDM REVESTIDO COM TEFLON, EXTREMIDADES SEM OVALIZAÇÃO, PLANA E ALONGADA PARA SOLDA OTBITAL, CONFORME NORMA ASME BPE. C/ VÁLVULA DE AMOSTRAGEM MANUAL INTEGRADA NO CORPO Ø 1/2". Diam. 2 1/2" X 1"X 2 1/2" | unid | 2 | 22461.13 | 44922.26 | [145 empty] | 28950 | 14460 | 22461.13 | 24058.69 | 12050 | 12673.84 | 17539.22 | 21379.77 | 11946.96 | 19487.06
- | Cotação | 11.3.2 | VÁLVULA DIAFRAGMA DE TRÊS VIAS (TIPO "T"), ACIONAMENTO PNEUMÁTICO, NORMALMENTE FECHADA, FORJADA, EM AÇO INOX 316L, COM DIAFRAGMA EM EPDM REVESTIDO COM TEFLON, EXTREMIDADES SEM OVALIZAÇÃO, PLANA E ALONGADA PARA SOLDA OTBITAL, CONFORME NORMA ASME BPE. C/ VÁLVULA DE AMOSTRAGEM MANUAL INTEGRADA NO CORPO Ø 1/2". Diam. 2 1/2" X 1/2" X 2 1/2" | unid | 31 | 19920 | 617520 | [145 empty] | 27640 | 12348 | 19920 | 18117.34 | 10290 | 11231.6 | 15543.32 | 16264.82 | 8177.79 | 18123.99
- | Cotação | 11.3.3 | VÁLVULA DIAFRAGMA DE TRÊS VIAS (TIPO "T"), ACIONAMENTO PNEUMÁTICO, NORMALMENTE FECHADA, FORJADA, EM AÇO INOX 316L, COM DIAFRAGMA EM EPDM REVESTIDO COM TEFLON, EXTREMIDADES SEM OVALIZAÇÃO, PLANA E ALONGADA PARA SOLDA OTBITAL, CONFORME NORMA ASME BPE. C/ VÁLVULA DE AMOSTRAGEM MANUAL INTEGRADA NO CORPO Ø 1/2". Diam. 2 1/2" X 3/4" X 2 1/2" | unid | 1 | 19920 | 19920 | [145 empty] | 21616.5 | 12432 | 19920 | 24960.36 | 10360 | 11231.6 | 15543.32 | 21928.59 | 10550.76 | 19020.32
- | Cotação | 11.3.4 | VÁLVULA DIAFRAGMA SANITÁRIA DE DUAS VIAS, FORJADA, AMOSTRAGEM, ACIONAMENTO MANUAL, EM AÇO INOX 316L, COM DIAFRAGMA EM EPDM REVESTIDO COM TEFLON, EXTREMIDADES TRI-CLAMP CURTO, CONFORME NORMA ASME BPE. Diam. 3/4" | unid | 1 | 2620.97 | 2620.97 | [145 empty] | 3646.15 | 1620 | 2620.97 | 3646.15 | 1350 | 1474.15 | 2040.06 | 2851.21 | 1270.08 | 1361.9
- | Cotação | 11.3.5 | VÁLVULA DIAFRAGMA SANITÁRIA DE DUAS VIAS, FORJADA, AMOSTRAGEM, ACIONAMENTO MANUAL, EM AÇO INOX 316L, COM DIAFRAGMA EM EPDM REVESTIDO COM TEFLON, EXTREMIDADES TRI-CLAMP CURTO, CONFORME NORMA ASME BPE. Diam. 1/2 | unid | 4 | 2121.03 | 8484.12 | [145 empty] | 2121.03 | 1296 | 2125.25 | 2121.03 | 1080 | 1192.8 | 1650.71 | 2650.01 | 926.89 | 1704.76
- | Cotação | 11.3.6 | VÁLVULA DIAFRAGMA SANITÁRIA DE DUAS VIAS, FORJADA, ACIONAMENTO MANUAL, EM AÇO INOX 316L, COM DIAFRAGMA EM EPDM REVESTIDO COM TEFLON, EXTREMIDADES TRI-CLAMP CURTO, CONFORME NORMA ASME BPE. Diam. 3" | unid | 1 | 20574.85 | 20574.85 | [145 empty] | 25600 | 13336.8 | 20574.85 | 12919.43 | 11114 | 11664.01 | 16141.72 | 9883.07 | 7655.68 | 9405.26
- | Cotação | 11.3.7 | VÁLVULA DIAFRAGMA SANITÁRIA DE DUAS VIAS, FORJADA, ACIONAMENTO MANUAL, EM AÇO INOX 316L, COM DIAFRAGMA EM EPDM REVESTIDO COM TEFLON, EXTREMIDADES TRI-CLAMP CURTO, CONFORME NORMA ASME BPE. Diam. 1" | unid | 1 | 3844.63 | 3844.63 | [145 empty] | 3844.63 | 2496 | 3965.71 | 3844.63 | 2080 | 2237.37 | 3096.28 | 3021.78 | 1976.98 | 3691.97
- | Cotação | 11.3.8 | VÁLVULA DIAFRAGMA SANITÁRIA DE DUAS VIAS, FORJADA, ACIONAMENTO MANUAL, EM AÇO INOX 316L, COM DIAFRAGMA EM EPDM REVESTIDO COM TEFLON, EXTREMIDADES TRI-CLAMP CURTO, CONFORME NORMA ASME BPE. Diam. 2.1/2" | unid | 1 | 10803.2 | 10803.2 | [145 empty] | 12367.28 | 6962.4 | 10803.2 | 8320.81 | 5802 | 6118.04 | 8466.7 | 5728.65 | 4493.68 | 7484.99
- | Cotação | 11.3.9 | VÁLVULA DIAFRAGMA SANITÁRIA DE DUAS VIAS, FORJADA, ACIONAMENTO PNEUMÁTICO, NORMALMENTE FECHADA, EM AÇO INOX 316L, COM DIAFRAGMA EM EPDM REVESTIDO COM TEFLON, EXTREMIDADES TRI-CLAMP CURTO, CONFORME NORMA ASME BPE. Diam. 1.1/2" | unid | 2 | 7289.7 | 14579.4 | [145 empty] | 7289.7 | 4893.6 | 7416.51 | 6261.71 | 4078 | 4195.89 | 5806.66 | 5443.82 | 3731.04 | 4704.81
- | Cotação | 11.3.10 | VÁLVULA DIAFRAGMA SANITÁRIA DE DUAS VIAS, FORJADA, ACIONAMENTO PNEUMÁTICO, NORMALMENTE FECHADA, EM AÇO INOX 316L, COM DIAFRAGMA EM EPDM REVESTIDO COM TEFLON, EXTREMIDADES TRI-CLAMP CURTO, CONFORME NORMA ASME BPE. Diam. 1" | unid | 1 | 5258.54 | 5258.54 | [145 empty] | 5643.13 | 3484.8 | 5258.54 | 4594.41 | 2904 | 2971.13 | 4111.72 | 4042.69 | 2607.62 | 3691.97
- | Cotação | 11.3.11 | VÁLVULA DIAFRAGMA SANITÁRIA DE TRÊS VIAS, FORJADA, ACIONAMENTO PNEUMÁTICO, NORMALMENTE FECHADA, EM AÇO INOX 316L, COM DIAFRAGMA EM EPDM REVESTIDO COM TEFLON, EXTREMIDADES TRI-CLAMP CURTO, CONFORME NORMA ASME BPE. Diam. 1" | unid | 1 | 2709.09 | 2709.09 | [145 empty] | 2709.09 | 2600 | 2838.08 | 2675.82 | 1588 | 1597.38 | 2210.6 | 9683.63
|  |  | Sub Total |  |  |  |  | 751237.06 | [59 empty] | 0 | 0% | 0% | 0% | 0% | 0% | 0% | 0% | 0% | 0% | 0% | 0% | 0% | 0% | 0% | 0% | 0% | 0% | 0% | 0% | 0% | 0% | 0% | 0% | 0% |  | 0 | 0 | 0 | 0 | 0 | 0 | 0 | 0 | 0 | 0 | 0 | 0 | 0 | 0 | 0 | 0 | 0 | 0 | 0 | 0 | 0 | 0 | 0 | 0 | 0 | #REF! | #REF! | #REF! | #REF! | #REF! | #REF! | #REF! | #REF! | #REF! | #REF! | #REF! | #REF! | #REF! | #REF! | #REF! | #REF! | #REF! | #REF! | #REF! | #REF! | #REF! | #REF! | #REF! | #REF! | [9 empty] | 0%
|  | 11.4 | Instalação de isolamento de tubulação e acessórios
- | Cotação | 11.4.1 | Isolamento térmico flexível em espuma elastomérica a base de borracha sintética com proteção antimicrobiana, espessura de 25mm, acabamento em chapa de aço inox AISI 304 com polimento externo grana 180, conforme ABNT EB-778 Cl. B tipo I, com cinta e selos em aço inox com 0,35mm de espessura e 20mm de largura. Fornecimento e instalação. | m | 282 | 316.24 | 89179.68 | [145 empty] | 622.2 | 316.24 | 208 | 313.18 | 268 | 150.3 | 208
- | Cotação | 11.4.2 | Isolamento térmico flexível em espuma elastomérica para tubulação a base de borracha sintética com proteção antimicrobiana, espessura de 25mm acabamento em chapa alumínio anodizado, conforme ABNT EB-778 Cl. B tipo I, com cinta e selos em alumínio anodizado com 0,35mm de espessura e 20mm de largura. Fornecimento e instalação. | m | 560 | 188.8 | 105728 | [145 empty] | 178.6 | 205.32 | 188.8 | 83.01 | 174 | 136.43 | 188.8
|  |  | Sub Total |  |  |  |  | 194907.68 | [59 empty] | 0 | 0% | 0% | 0% | 0% | 0% | 0% | 0% | 0% | 0% | 0% | 0% | 0% | 0% | 0% | 0% | 0% | 0% | 0% | 0% | 0% | 0% | 0% | 0% | 0% |  | 0 | 0 | 0 | 0 | 0 | 0 | 0 | 0 | 0 | 0 | 0 | 0 | 0 | 0 | 0 | 0 | 0 | 0 | 0 | 0 | 0 | 0 | 0 | 0 | 0 | 0 | 0 | 0 | 0 | 0 | 0 | 0 | 0 | 0 | 0 | 0 | 0 | 0 | 0 | 0 | 0 | 0 | 0 | 0 | 0 | 0 | 0 | 0 | 0 | [9 empty] | 0%
[40 empty] | 0 | 0 | 0 | 0 | 0 | 0 | 0 | #REF! | #REF! | #REF! | #REF! | #REF! | #REF! | #REF! | #REF! | #REF! | #REF! | #REF! | #REF! | #REF! | #REF! | #REF! | #REF! | #REF! | #REF! | [87 empty] | 0%
|  | 11.5 | Instalação de instrumentos | [5 empty] | 11.5 | Instalação de instrumentos | [29 empty] | #REF! | #REF! | #REF! | #REF! | #REF! | #REF! | #REF! | #REF! | #REF! | #REF! | #REF! | #REF! | #REF! | #REF! | #REF! | #REF! | #REF! | #REF! | #REF! | #REF! | #REF! | #REF! | #REF! | #REF! | #REF! | 11.5 | Instalação de instrumentos |  | 0 | 0% | 0% | 0% | 0% | 0% | 0% | 0% | 0% | 0% | 0% | 0% | 0% | 0% | 0% | 0% | 0% | 0% | 0% | 0% | 0% | 0% | 0% | 0% | 0% |  | 0 | #REF! | #REF! | #REF! | #REF! | #REF! | #REF! | #REF! | #REF! | #REF! | #REF! | #REF! | #REF! | #REF! | #REF! | #REF! | #REF! | #REF! | #REF! | #REF! | #REF! | #REF! | #REF! | #REF! | #REF! | [24 empty] | 11.5 | Instalação de instrumentos | [7 empty] | 0%
- | Cotação | 11.5.1 | MANOMETRO COM CAIXA EM AÇO INOXIDAVEL AISI 304, VISOR DE 4", ESCALA DE -1 A 2 BAR, MONTADO EM SELO SANITARIO TRI-CLAMP EM 316 L COM DIAMETRO DE 1 1/2" - COM CERTIFICADO RBC | unid | 1 | 1078.27 | 1078.27 |  | 11.5.1 | MANOMETRO COM CAIXA EM AÇO INOXIDAVEL AISI 304, VISOR DE 4", ESCALA DE -1 A 2 BAR, MONTADO EM SELO SANITARIO TRI-CLAMP EM 316 L COM DIAMETRO DE 1 1/2" - COM CERTIFICADO RBC | unid | 1 | [24 empty] | 0% | 100% | 1078.27 | 0 | 0 | 0 | 0 | 0 | 0 | 0 | 0 | 0 | 0 | 0 | 0 | 0 | 0 | 0 | 0 | 0 | 0 | 0 | 0 | 0 | 0 | 0 | 0 | 0 | 11.5.1 | MANOMETRO COM CAIXA EM AÇO INOXIDAVEL AISI 304, VISOR DE 4", ESCALA DE -1 A 2 BAR, MONTADO EM SELO SANITARIO TRI-CLAMP EM 316 L COM DIAMETRO DE 1 1/2" - COM CERTIFICADO RBC | unid | 1 | 0% | 0% | 0% | 0% | 0% | 0% | 0% | 0% | 0% | 0% | 0% | 0% | 0% | 0% | 0% | 0% | 0% | 0% | 0% | 0% | 0% | 0% | 0% | 0% | 0% | 1078.27 | 0 | 0 | 0 | 0 | 0 | 0 | 0 | 0 | 0 | 0 | 0 | 0 | 0 | 0 | 0 | 0 | 0 | 0 | 0 | 0 | 0 | 0 | 0 | 0 | [24 empty] | 11.5.1 | MANOMETRO COM CAIXA EM AÇO INOXIDAVEL AISI 304, VISOR DE 4", ESCALA DE -1 A 2 BAR, MONTADO EM SELO SANITARIO TRI-CLAMP EM 316 L COM DIAMETRO DE 1 1/2" - COM CERTIFICADO RBC | unid | 1 | 0 | 0 | 1078.27 | 1078.27 | 1078.27 | #DIV/0! | 1078.27 | 943.2 | 2199.05 | 868.47 | 786 | 1248.09 | 1727.22
- | Cotação | 11.5.2 | MANOMETRO COM CAIXA EM AÇO INOXIDAVEL AISI 304, VISOR DE 4", ESCALA DE 0 A 14 BAR, MONTADO EM SELO SANITARIO TRI-CLAMP EM 316 L COM DIAMETRO DE 1 1/2" - COM CERTIFICADO RBC | unid | 1 | 1078.27 | 1078.27 |  | 11.5.2 | MANOMETRO COM CAIXA EM AÇO INOXIDAVEL AISI 304, VISOR DE 4", ESCALA DE 0 A 14 BAR, MONTADO EM SELO SANITARIO TRI-CLAMP EM 316 L COM DIAMETRO DE 1 1/2" - COM CERTIFICADO RBC | unid | 1 | [24 empty] | 0% | 100% | 1078.27 | 0 | 0 | 0 | 0 | 0 | 0 | 0 | 0 | 0 | 0 | 0 | 0 | 0 | 0 | 0 | 0 | 0 | 0 | 0 | 0 | 0 | 0 | 0 | 0 | 0 | 11.5.2 | MANOMETRO COM CAIXA EM AÇO INOXIDAVEL AISI 304, VISOR DE 4", ESCALA DE 0 A 14 BAR, MONTADO EM SELO SANITARIO TRI-CLAMP EM 316 L COM DIAMETRO DE 1 1/2" - COM CERTIFICADO RBC | unid | 1 | 0% | 0% | 0% | 0% | 0% | 0% | 0% | 0% | 0% | 0% | 0% | 0% | 0% | 0% | 0% | 0% | 0% | 0% | 0% | 0% | 0% | 0% | 0% | 0% | 0% | 1078.27 | 0 | 0 | 0 | 0 | 0 | 0 | 0 | 0 | 0 | 0 | 0 | 0 | 0 | 0 | 0 | 0 | 0 | 0 | 0 | 0 | 0 | 0 | 0 | 0 | [24 empty] | 11.5.2 | MANOMETRO COM CAIXA EM AÇO INOXIDAVEL AISI 304, VISOR DE 4", ESCALA DE 0 A 14 BAR, MONTADO EM SELO SANITARIO TRI-CLAMP EM 316 L COM DIAMETRO DE 1 1/2" - COM CERTIFICADO RBC | unid | 1 | 0 | 0 | 1078.27 | 1078.27 | 1078.27 | #DIV/0! | 1078.27 | 943.2 | 2199.05 | 600.62 | 786 | 1248.09 | 1727.22
- | Cotação | 11.5.3 | MANOMETRO COM CAIXA EM AÇO INOXIDAVEL AISI 304, VISOR DE 4", ESCALA DE 0 a 12 BAR,SAIDA TRASEIRA, EXTREMIDADE ROSCA BSP Ø 1/2" - COM CERTIFICADO RBC | unid | 3 | 985.78 | 2957.34 |  | 11.5.3 | MANOMETRO COM CAIXA EM AÇO INOXIDAVEL AISI 304, VISOR DE 4", ESCALA DE 0 a 12 BAR,SAIDA TRASEIRA, EXTREMIDADE ROSCA BSP Ø 1/2" - COM CERTIFICADO RBC | unid | 3 | [24 empty] | 0% | 100% | 2957.34 | 0 | 0 | 0 | 0 | 0 | 0 | 0 | 0 | 0 | 0 | 0 | 0 | 0 | 0 | 0 | 0 | 0 | 0 | 0 | 0 | 0 | 0 | 0 | 0 | 0 | 11.5.3 | MANOMETRO COM CAIXA EM AÇO INOXIDAVEL AISI 304, VISOR DE 4", ESCALA DE 0 a 12 BAR,SAIDA TRASEIRA, EXTREMIDADE ROSCA BSP Ø 1/2" - COM CERTIFICADO RBC | unid | 3 | 0% | 0% | 0% | 0% | 0% | 0% | 0% | 0% | 0% | 0% | 0% | 0% | 0% | 0% | 0% | 0% | 0% | 0% | 0% | 0% | 0% | 0% | 0% | 0% | 0% | 2957.34 | 0 | 0 | 0 | 0 | 0 | 0 | 0 | 0 | 0 | 0 | 0 | 0 | 0 | 0 | 0 | 0 | 0 | 0 | 0 | 0 | 0 | 0 | 0 | 0 | [24 empty] | 11.5.3 | MANOMETRO COM CAIXA EM AÇO INOXIDAVEL AISI 304, VISOR DE 4", ESCALA DE 0 a 12 BAR,SAIDA TRASEIRA, EXTREMIDADE ROSCA BSP Ø 1/2" - COM CERTIFICADO RBC | unid | 3 | 0 | 0 | 985.78 | 2957.34 | 985.78 | #DIV/0! | 1078.27 | 585.6 | 985.78 | 600.62 | 488 | 559.49 | 774.27 | 580
- | Cotação | 11.5.4 | TERMOMETRO COM CAIXA EM AÇO INOXIDAVEL AISI 304, VISOR DE 4", ESCALA DE 0 a 150°C, SAIDA TRASEIRA, HASTE EM Ø 1/4" COM COMPRIMENTO DE 60 mm, EXTREMIDADE ROSCA BSP Ø 1/2" - COM CERTIFICADO RBC | unid | 3 | 1088.64 | 3265.92 |  | 11.5.4 | TERMOMETRO COM CAIXA EM AÇO INOXIDAVEL AISI 304, VISOR DE 4", ESCALA DE 0 a 150°C, SAIDA TRASEIRA, HASTE EM Ø 1/4" COM COMPRIMENTO DE 60 mm, EXTREMIDADE ROSCA BSP Ø 1/2" - COM CERTIFICADO RBC | unid | 3 | [140 empty] | 1088.64 | 678 | 1213.27 | 852.23 | 565 | 688.6 | 952.95
- | Cotação | 11.5.5 | VISOR DE FLUXO, JANELA DUPLA, CORPO EM FERRO FUNDIDO, CLASSE DE PRESSÃO 150 LBS, ROSCA BSP, 1.1/2" | unid | 1 | 919.2 | 919.2 |  | 11.5.5 | VISOR DE FLUXO, JANELA DUPLA, CORPO EM FERRO FUNDIDO, CLASSE DE PRESSÃO 150 LBS, ROSCA BSP, 1.1/2" | unid | 1 | [140 empty] | 652.8 | 919.2 | 1827.49 | 450.92 | 766 | 1037.21 | 1435.38
- | Cotação | 11.5.6 | MEDIDOR DE VAZÃO MASSICO, MODELO SANITARIO, FAIXA DE VAZÃO DE 0 A 25 M³/H, CONEXÃO AO PROCESSO TRI-CLAMP, MATERIAL DO CORPO EM AÇO INOXIDAVEL AISI 316 L, ACABAMENTO INTERNO ELETROPOLIDO RA < 0,5, SAIDA 4 A 20 Ma - ALIMENTAÇÃO 24 vcc, PRECISÃO DE ± 0,1% FE, EM REFERÊNCIA AO DOCUMENTO COD.: FD FIT Sanitário, FOLHA 2. | unid | 1 | 107443.79 | 107443.79 |  | 11.5.6 | MEDIDOR DE VAZÃO MASSICO, MODELO SANITARIO, FAIXA DE VAZÃO DE 0 A 25 M³/H, CONEXÃO AO PROCESSO TRI-CLAMP, MATERIAL DO CORPO EM AÇO INOXIDAVEL AISI 316 L, ACABAMENTO INTERNO ELETROPOLIDO RA < 0,5, SAIDA 4 A 20 Ma - ALIMENTAÇÃO 24 vcc, PRECISÃO DE ± 0,1% FE, EM REFERÊNCIA AO DOCUMENTO COD.: FD FIT Sanitário, FOLHA 2. | unid | 1 | [140 empty] | 107443.79 | 55980 | 246445.5 | 84978.24 | 46650 | 139871.95 | 193567.6 | 42717.07
- | Cotação | 11.5.7 | CONDUTIVIMETRO ESCALA DE 0 µS/cm a 3 µS/cm, CONEXÃO AO PROCESSO SANITARIO TRI-CLAMP EM AÇO INOX AISI 316 L, ACABAMENTO INTERNO RA < 0,5, SAIDA ELETRICA 4 A 20 mA. ALIMENTAÇÃO 24 VCC, PRECISÃO 0,5% FE, TEMPO DE RESPOSTA < 1 SEGUNDO, EM REFERÊNCIA AO DOCUMENTO COD.: FD CIT Sanitário, FOLHA 2. | unid | 1 | 28670 | 28670 |  | 11.5.7 | CONDUTIVIMETRO ESCALA DE 0 µS/cm a 3 µS/cm, CONEXÃO AO PROCESSO SANITARIO TRI-CLAMP EM AÇO INOX AISI 316 L, ACABAMENTO INTERNO RA < 0,5, SAIDA ELETRICA 4 A 20 mA. ALIMENTAÇÃO 24 VCC, PRECISÃO 0,5% FE, TEMPO DE RESPOSTA < 1 SEGUNDO, EM REFERÊNCIA AO DOCUMENTO COD.: FD CIT Sanitário, FOLHA 2. | unid | 1 | [140 empty] | 28670 | 16344 | 67850.92 | 24226.4 | 13620 | 38509.28 | 53292.67 | 4370.11
- | Cotação | 11.5.8 | TRANSMISSOR DE TEMPERATURA, TIPO PT 100, 3 FIOS, ESCALA DE 0 A 150°C, SANITARIO, HASTE EM AÇO INOXIDAVEL AISI 316 L, ACABAMENTO ELETROPOLIDA RA < 0,5, COMPRIMENTO DA HASTE DE 50 MM, EXTREMIDADE AO PROCESSO TRI-CLAMP Ø 1 1/2", ALIMENTAÇÃO 24 Vcc, SAIDA 4 A 20 Ma, EM REFERÊNCIA AO DOCUMENTO COD.: FD TT Sanitário, FOLHA 2. | unid | 1 | 5618.96 | 5618.96 |  | 11.5.8 | TRANSMISSOR DE TEMPERATURA, TIPO PT 100, 3 FIOS, ESCALA DE 0 A 150°C, SANITARIO, HASTE EM AÇO INOXIDAVEL AISI 316 L, ACABAMENTO ELETROPOLIDA RA < 0,5, COMPRIMENTO DA HASTE DE 50 MM, EXTREMIDADE AO PROCESSO TRI-CLAMP Ø 1 1/2", ALIMENTAÇÃO 24 Vcc, SAIDA 4 A 20 Ma, EM REFERÊNCIA AO DOCUMENTO COD.: FD TT Sanitário, FOLHA 2. | unid | 1 | [140 empty] | 11714.1 | 1636.8 | 5618.96 | 2604.64 | 1364 | 3189.08 | 4413.34 | 3384.95 | 590
- | Cotação | 11.5.9 | TRANSMISSOR DE TEMPERATURA, TIPO PT 100, 3 FIOS, ESCALA DE 0 A 150°C, SANITARIO, HASTE EM AÇO INOXIDAVEL AISI 316 L, ACABAMENTO ELETROPOLIDA RA < 0,5, COMPRIMENTO DA HASTE DE 150 MM, EXTREMIDADE AO PROCESSO BUCHIM DESLIZANTE COM ROSCA BSP Ø 1/2", ALIMENTAÇÃO 24 Vcc, SAIDA 4 A 20 Ma, EM REFERÊNCIA AO DOCUMENTO COD.: FD TT Sanitário, FOLHA 2. | unid | 1 | 3826.24 | 3826.24 |  | 11.5.9 | TRANSMISSOR DE TEMPERATURA, TIPO PT 100, 3 FIOS, ESCALA DE 0 A 150°C, SANITARIO, HASTE EM AÇO INOXIDAVEL AISI 316 L, ACABAMENTO ELETROPOLIDA RA < 0,5, COMPRIMENTO DA HASTE DE 150 MM, EXTREMIDADE AO PROCESSO BUCHIM DESLIZANTE COM ROSCA BSP Ø 1/2", ALIMENTAÇÃO 24 Vcc, SAIDA 4 A 20 Ma, EM REFERÊNCIA AO DOCUMENTO COD.: FD TT Sanitário, FOLHA 2. | unid | 1 | [140 empty] | 3826.24 | 1226.4 | 5618.96 | 2311.55 | 1022 | 3189.08 | 4413.34 | 2886.69 | 480
- | Cotação | 11.5.10 | ANALISADOR DE TOC, SANITARIO, PRESSÃO DA LINHA 6 BAR, VAZÃO DA LINHA PRINCIPAL 30M³/H, MATERIAL EM CONTATO COM O PRODUTO AISI 316 L, FAIXA DE MEDIÇÃO DE 0,1 PPB A 1000 PPB, SAIDA 4 A 20 MA,ALIMENTAÇÃO 220 , TEMPERATURA MAXIMA DE OPERAÇÃO 100°C, FLUIDO AGUA PW USO FARMACEUTICO, EM REFERÊNCIA AO DOCUMENTO COD.: FD TOC, FOLHA 2. | unid | 1 | 351848.6 | 351848.6 |  | 11.5.10 | ANALISADOR DE TOC, SANITARIO, PRESSÃO DA LINHA 6 BAR, VAZÃO DA LINHA PRINCIPAL 30M³/H, MATERIAL EM CONTATO COM O PRODUTO AISI 316 L, FAIXA DE MEDIÇÃO DE 0,1 PPB A 1000 PPB, SAIDA 4 A 20 MA,ALIMENTAÇÃO 220 , TEMPERATURA MAXIMA DE OPERAÇÃO 100°C, FLUIDO AGUA PW USO FARMACEUTICO, EM REFERÊNCIA AO DOCUMENTO COD.: FD TOC, FOLHA 2. | unid | 1 | [140 empty] | 351848.6 | 89472 | 395913.65 | 239514.09 | 74560 | 224703.69 | 310965.53 | 103051.44
- | Cotação | 11.5.11 | TRANSMISSOR DE PESO, SANITÁRIO, INSTALAÇÃO EM TANQUE VERTICAL, EM AÇO INOX 304, SAÍDA 4 A 20 Ma, ALIMENTAÇÃO 24 Vcc, EM REFERÊNCIA AO DOCUMENTO COD.: FD WE Sanitário, FOLHA 2. | unid | 1 | 27535.97 | 27535.97 |  | 11.5.11 | TRANSMISSOR DE PESO, SANITÁRIO, INSTALAÇÃO EM TANQUE VERTICAL, EM AÇO INOX 304, SAÍDA 4 A 20 Ma, ALIMENTAÇÃO 24 Vcc, EM REFERÊNCIA AO DOCUMENTO COD.: FD WE Sanitário, FOLHA 2. | unid | 1 | [140 empty] | 27535.97 | 14544 | 60663.51 | 18744.57 | 12120 | 34430.02 | 47647.41
|  |  | Sub Total |  |  |  |  | 534242.56 | [59 empty] | 0 | 0% | 0% | 0% | 0% | 0% | 0% | 0% | 0% | 0% | 0% | 0% | 0% | 0% | 0% | 0% | 0% | 0% | 0% | 0% | 0% | 0% | 0% | 0% | 0% |  | 0 | 0 | 0 | 0 | 0 | 0 | 0 | 0 | 0 | 0 | 0 | 0 | 0 | 0 | 0 | 0 | 0 | 0 | 0 | 0 | 0 | 0 | 0 | 0 | 0 | 0 | 0 | 0 | 0 | 0 | 0 | 0 | 0 | 0 | 0 | 0 | 0 | 0 | 0 | 0 | 0 | 0 | 0 | 0 | 0 | 0 | 0 | 0 | 0 | [9 empty] | 0% | [6 empty] | 0
[40 empty] | 0 | 0 | 0 | 0 | 0 | 0 | 0 | #REF! | #REF! | #REF! | #REF! | #REF! | #REF! | #REF! | #REF! | #REF! | #REF! | #REF! | #REF! | #REF! | #REF! | #REF! | #REF! | #REF! | #REF! | [87 empty] | 0% | [6 empty] | 0
- | Cotação | 11.6 | Instalação Elétrica e Automação / Instrumentação | [5 empty] | 11.6 | Instalação Elétrica e Automação / Instrumentação | [29 empty] | #REF! | #REF! | #REF! | #REF! | #REF! | #REF! | #REF! | #REF! | #REF! | #REF! | #REF! | #REF! | #REF! | #REF! | #REF! | #REF! | #REF! | #REF! | #REF! | #REF! | #REF! | #REF! | #REF! | #REF! | #REF! | 11.6 | Instalação Elétrica e Automação / Instrumentação |  | 0 | 0% | 0% | 0% | 0% | 0% | 0% | 0% | 0% | 0% | 0% | 0% | 0% | 0% | 0% | 0% | 0% | 0% | 0% | 0% | 0% | 0% | 0% | 0% | 0% |  | 0 | #REF! | #REF! | #REF! | #REF! | #REF! | #REF! | #REF! | #REF! | #REF! | #REF! | #REF! | #REF! | #REF! | #REF! | #REF! | #REF! | #REF! | #REF! | #REF! | #REF! | #REF! | #REF! | #REF! | #REF! | [24 empty] | 11.6 | Instalação Elétrica e Automação / Instrumentação | [7 empty] | 0%
- | Cotação | 11.6.1 | TUBO DE AÇO INOX 304 TIPO "OD" Ø 3/4", PAREDE DE 1,0mm, C/ COSTURA E ACABAMENTO EXTERNO POLIDO | m | 12 | 36.3 | 435.6 |  | 11.6.1 | TUBO DE AÇO INOX 304 TIPO "OD" Ø 3/4", PAREDE DE 1,0mm, C/ COSTURA E ACABAMENTO EXTERNO POLIDO | m | 12 | [140 empty] | 36.3 | 57.6 | 35.6 | 22.73 | 48 | 20.2 | 27.96
- | Cotação | 11.6.2 | TUBO DE AÇO INOX 304 TIPO "OD" Ø 1 ", PAREDE DE 1,0mm, C/ COSTURA E ACABAMENTO EXTERNO POLIDO | m | 12 | 45.88 | 550.56 |  | 11.6.2 | TUBO DE AÇO INOX 304 TIPO "OD" Ø 1 ", PAREDE DE 1,0mm, C/ COSTURA E ACABAMENTO EXTERNO POLIDO | m | 12 | [140 empty] | 40.66 | 64.8 | 45.88 | 25.46 | 54 | 26.04 | 36.03
- | Cotação | 11.6.3 | TUBO DE AÇO INOX 304 TIPO "OD" Ø 1 1/2", PAREDE DE 1,0mm, C/ COSTURA E ACABAMENTO EXTERNO POLIDO | m | 24 | 69.69 | 1672.56 |  | 11.6.3 | TUBO DE AÇO INOX 304 TIPO "OD" Ø 1 1/2", PAREDE DE 1,0mm, C/ COSTURA E ACABAMENTO EXTERNO POLIDO | m | 24 | [140 empty] | 60.4 | 74.4 | 69.69 | 37.83 | 62 | 39.55 | 54.73
- | Cotação | 11.6.4 | TUBO DE AÇO INOX 304 TIPO "OD" Ø 2", PAREDE DE 1,0mm, C/ COSTURA E ACABAMENTO EXTERNO POLIDO | m | 420 | 86.4 | 36288 |  | 11.6.4 | TUBO DE AÇO INOX 304 TIPO "OD" Ø 2", PAREDE DE 1,0mm, C/ COSTURA E ACABAMENTO EXTERNO POLIDO | m | 420 | [140 empty] | 80.73 | 86.4 | 93.54 | 50.56 | 72 | 53.09 | 73.47
- | Cotação | 11.6.5 | ABRAÇADEIRA INOX P/ TUBO "OD" Ø 3/4" - FIXA C/ HASTE P/ SOLDA | unid | 10 | 70.89 | 708.9 |  | 11.6.5 | ABRAÇADEIRA INOX P/ TUBO "OD" Ø 3/4" - FIXA C/ HASTE P/ SOLDA | unid | 10 | [140 empty] | 70.89 | 55.2 | 113.74 | 44.39 | 46 | 64.56 | 89.34
- | Cotação | 11.6.6 | ABRAÇADEIRA INOX P/ TUBO "OD" Ø 1" - FIXA C/ HASTE P/ SOLDA | unid | 10 | 75.53 | 755.3 |  | 11.6.6 | ABRAÇADEIRA INOX P/ TUBO "OD" Ø 1" - FIXA C/ HASTE P/ SOLDA | unid | 10 | [140 empty] | 75.53 | 64.8 | 113.74 | 47.3 | 54 | 64.56 | 89.34
- | Cotação | 11.6.7 | ABRAÇADEIRA INOX P/ TUBO "OD" Ø 1 1/2" - FIXA C/ HASTE P/ SOLDA | unid | 15 | 79.92 | 1198.8 |  | 11.6.7 | ABRAÇADEIRA INOX P/ TUBO "OD" Ø 1 1/2" - FIXA C/ HASTE P/ SOLDA | unid | 15 | [140 empty] | 79.92 | 74.4 | 113.74 | 50.05 | 62 | 64.56 | 89.34
- | Cotação | 11.6.8 | ABRAÇADEIRA INOX P/ TUBO "OD" Ø 2" - FIXA C/ HASTE P/ SOLDA | unid | 210 | 90.12 | 18925.2 |  | 11.6.8 | ABRAÇADEIRA INOX P/ TUBO "OD" Ø 2" - FIXA C/ HASTE P/ SOLDA | unid | 210 | [140 empty] | 90.12 | 81.6 | 113.74 | 56.44 | 68 | 64.56 | 89.34
- | Cotação | 11.6.9 | CURVA 90° P/ TUBO DE AÇO INOX TIPO "OD" Ø 3/4" | unid | 10 | 55.2 | 552 |  | 11.6.9 | CURVA 90° P/ TUBO DE AÇO INOX TIPO "OD" Ø 3/4" | unid | 10 | [140 empty] | 31.07 | 110.4 | 55.2 | 19.46 | 92 | 31.33 | 43.36
- | Cotação | 11.6.10 | CURVA 90° P/ TUBO DE AÇO INOX TIPO "OD" Ø 1" | unid | 10 | 52.21 | 522.1 |  | 11.6.10 | CURVA 90° P/ TUBO DE AÇO INOX TIPO "OD" Ø 1" | unid | 10 | [140 empty] | 33.69 | 122.4 | 52.21 | 21.1 | 102 | 29.63 | 41.01
- | Cotação | 11.6.11 | CURVA 90° P/ TUBO DE AÇO INOX TIPO "OD" Ø 1 1/2" | unid | 10 | 50.92 | 509.2 |  | 11.6.11 | CURVA 90° P/ TUBO DE AÇO INOX TIPO "OD" Ø 1 1/2" | unid | 10 | [140 empty] | 44.72 | 136.8 | 50.92 | 28.01 | 114 | 28.9 | 39.99
- | Cotação | 11.6.12 | CURVA 90° P/ TUBO DE AÇO INOX TIPO "OD" Ø 2" | unid | 130 | 64.95 | 8443.5 |  | 11.6.12 | CURVA 90° P/ TUBO DE AÇO INOX TIPO "OD" Ø 2" | unid | 130 | [140 empty] | 55.03 | 148.8 | 64.95 | 34.46 | 124 | 36.86 | 51.01
061170 | SBC | 11.6.13 | ELETRODUTO RÍGIDO COM CONEXOES - Ø 2" - TIPO PESADO (GALVANIZADO) | m | 300 | 153.71 | 46113 |  | 11.6.13 | ELETRODUTO RÍGIDO COM CONEXOES - Ø 2" - TIPO PESADO (GALVANIZADO) | m | 300 | [140 empty] | 203.28 | 50.4 | 153.71 | 127.31 | 42 | 87.24 | 120.73
061829 | SBC | 11.6.14 | ABRAÇADEIRA TIPO UNHA - Ø 2" (GALVANIZADO) | unid | 100 | 5.76 | 576 |  | 11.6.14 | ABRAÇADEIRA TIPO UNHA - Ø 2" (GALVANIZADO) | unid | 100 | [140 empty] | 5.76 | 43.2 | 4.09 | 3.61 | 36 | 2.33 | 3.22
061878 | SBC | 11.6.15 | CONDULETE Tipo LL c/ Tampa 2"- ALUMÍNIO | unid | 20 | 146.4 | 2928 |  | 11.6.15 | CONDULETE Tipo LL c/ Tampa 2"- ALUMÍNIO | unid | 20 | [140 empty] | 89.2 | 146.4 | 192.8 | 56.07 | 122 | 109.42 | 151.43
61223 | SBC | 11.6.16 | CONDULETE Tipo T c/ Tampa 2"- ALUMÍNIO | unid | 35 | 171.6 | 6006 |  | 11.6.16 | CONDULETE Tipo T c/ Tampa 2"- ALUMÍNIO | unid | 35 | [140 empty] | 94.82 | 171.6 | 210.24 | 59.39 | 143 | 119.32 | 165.13
- | Cotação | 11.6.17 | ELETROCALHA PERFURADA C/ TAMPA TIPO ENCAIXE, C/ VIROLA - CxLxA 3000x200X200mm (GALVANIZADO) | unid | 120 | 578.2 | 69384 |  | 11.6.17 | ELETROCALHA PERFURADA C/ TAMPA TIPO ENCAIXE, C/ VIROLA - CxLxA 3000x200X200mm (GALVANIZADO) | unid | 120 | [140 empty] | 916.8 | 218.4 | 578.2 | 574.17 | 182 | 328.16 | 454.14
- | Cotação | 11.6.18 | EMENDA INTERNA TIPO "U" PARA ELETROCALHA PERFURADA - 200x200mm (GALVANIZADO) | unid | 240 | 24.42 | 5860.8 |  | 11.6.18 | EMENDA INTERNA TIPO "U" PARA ELETROCALHA PERFURADA - 200x200mm (GALVANIZADO) | unid | 240 | [140 empty] | 9.48 | 25.2 | 24.42 | 5.93 | 21 | 13.86 | 19.18
- | Cotação | 11.6.19 | PARAFUSO CABEÇA LENTILHA AUTO-TRAVANTE Rosca 1/4"x3/4" | unid | 2000 | 0.61 | 1220 |  | 11.6.19 | PARAFUSO CABEÇA LENTILHA AUTO-TRAVANTE Rosca 1/4"x3/4" | unid | 2000 | [140 empty] | 0.43 | 3 | 0.61 | 0.27 | 2.5 | 0.35 | 0.48
003157 | SBC | 11.6.20 | PORCA SEXTAVADA Rosca 1/4" | unid | 2000 | 0.34 | 680 |  | 11.6.20 | PORCA SEXTAVADA Rosca 1/4" | unid | 2000 | [140 empty] | 0.14 | 1.8 | 0.34 | 0.09 | 1.5 | 0.2 | 0.27
- | Cotação | 11.6.21 | ARRUELA LISA 1/4" | unid | 2000 | 0.3 | 600 |  | 11.6.21 | ARRUELA LISA 1/4" | unid | 2000 | [140 empty] | 0.07 | 0.96 | 0.3 | 0.05 | 0.8 | 0.17 | 0.24
- | Cotação | 11.6.22 | ARRUELA DE PRESSÃO 1/4" | unid | 2000 | 0.38 | 760 |  | 11.6.22 | ARRUELA DE PRESSÃO 1/4" | unid | 2000 | [140 empty] | 0.12 | 1.32 | 0.38 | 0.08 | 1.1 | 0.22 | 0.3
- | Cotação | 11.6.23 | TÊ HORIZONTAL 90° c/ Tampa - 200x200mm (GALVANIZADO) | unid | 10 | 237.6 | 2376 |  | 11.6.23 | TÊ HORIZONTAL 90° c/ Tampa - 200x200mm (GALVANIZADO) | unid | 10 | [140 empty] | 151.76 | 237.6 | 289.21 | 95.04 | 198 | 164.15 | 227.16
- | Cotação | 11.6.24 | CURVA HORIZONTAL 90° c/ Tampa - 200x200mm (GALVANIZADO) | unid | 5 | 211.2 | 1056 |  | 11.6.24 | CURVA HORIZONTAL 90° c/ Tampa - 200x200mm (GALVANIZADO) | unid | 5 | [140 empty] | 195.85 | 211.2 | 1157.35 | 122.66 | 176 | 656.86 | 909.02
- | Cotação | 11.6.25 | CURVA HORIZONTAL 45° c/ Tampa- 200x200mm (GALVANIZADO) | unid | 10 | 171.54 | 1715.4 |  | 11.6.25 | CURVA HORIZONTAL 45° c/ Tampa- 200x200mm (GALVANIZADO) | unid | 10 | [140 empty] | 171.54 | 206.4 | 115.87 | 107.43 | 172 | 65.76 | 91.01
- | Cotação | 11.6.26 | DESVIO À ESQUERDA 45° c/ Tampa- 200x200mm (GALVANIZADO) | unid | 5 | 201.6 | 1008 |  | 11.6.26 | DESVIO À ESQUERDA 45° c/ Tampa- 200x200mm (GALVANIZADO) | unid | 5 | [140 empty] | 193.67 | 201.6 | 231.51 | 121.29 | 168 | 131.39 | 181.83
- | Cotação | 11.6.27 | DESVIO À DIREITA 45° c/ Tampa- 200x200mm (GALVANIZADO) | unid | 5 | 201.6 | 1008 |  | 11.6.27 | DESVIO À DIREITA 45° c/ Tampa- 200x200mm (GALVANIZADO) | unid | 5 | [140 empty] | 193.67 | 201.6 | 231.51 | 121.29 | 168 | 131.39 | 181.83
- | Cotação | 11.6.28 | CURVA INTERNA 90° c/ Tampa- 200x200mm (GALVANIZADO) | unid | 10 | 207.6 | 2076 |  | 11.6.28 | CURVA INTERNA 90° c/ Tampa- 200x200mm (GALVANIZADO) | unid | 10 | [140 empty] | 142.53 | 207.6 | 251.18 | 89.27 | 173 | 142.56 | 197.29
- | Cotação | 11.6.29 | CURVA EXTERNA 90° c/ Tampa- 200x200mm (GALVANIZADO) | unid | 10 | 207.6 | 2076 |  | 11.6.29 | CURVA EXTERNA 90° c/ Tampa- 200x200mm (GALVANIZADO) | unid | 10 | [140 empty] | 173.82 | 207.6 | 2511.85 | 108.86 | 173 | 1425.62 | 1972.9
- | Cotação | 11.6.30 | SUPORTE PARA SUSPENSÃO TIPO OMEGA (GALVANIZADO) | unid | 100 | 34.32 | 3432 |  | 11.6.30 | SUPORTE PARA SUSPENSÃO TIPO OMEGA (GALVANIZADO) | unid | 100 | [140 empty] | 34.32 | 57.6 | 29.38 | 21.5 | 48 | 16.68 | 23.08
- | Cotação | 11.6.31 | VERGALHÃO C/ ROSCA TOTAL Ø 3/8" - 6M (GALVANIZADO) | unid | 100 | 45.5 | 4550 |  | 11.6.31 | VERGALHÃO C/ ROSCA TOTAL Ø 3/8" - 6M (GALVANIZADO) | unid | 100 | [140 empty] | 12.34 | 110.4 | 45.5 | 7.73 | 92 | 25.83 | 35.74
- | Cotação | 11.6.32 | ARRUELA DE PRESSÃO Ø 3/8" | unid | 400 | 0.38 | 152 |  | 11.6.32 | ARRUELA DE PRESSÃO Ø 3/8" | unid | 400 | [140 empty] | 0.09 | 2.88 | 0.38 | 0.09 | 2.4 | 0.22 | 0.3
063002 | SBC | 11.6.33 | PORCA SEXTAVADA 3/8" | unid | 400 | 0.57 | 228 |  | 11.6.33 | PORCA SEXTAVADA 3/8" | unid | 400 | [140 empty] | 0.11 | 4.32 | 0.57 | 0.11 | 3.6 | 0.33 | 0.45
- | Cotação | 11.6.34 | PRENSA CABO 2"- ROSCA PG - NYLON (Poliamida PA) | unid | 50 | 132.22 | 6611 |  | 11.6.34 | PRENSA CABO 2"- ROSCA PG - NYLON (Poliamida PA) | unid | 50 | [140 empty] | 132.22 | 91.2 | 180.09 | 82.8 | 76 | 102.21 | 141.45
- | Cotação | 11.6.35 | SUPORTE P/ BASE DO PAINEL PNFC-001 | unid | 1 | 1327.01 | 1327.01 |  | 11.6.35 | SUPORTE P/ BASE DO PAINEL PNFC-001 | unid | 1 | [140 empty] | 2880 | 415.2 | 1327.01 | 1803.66 | 346 | 753.16 | 1042.29
- | Cotação | 11.6.36 | SUPORTE P/ BASE DOS PAINEIS REMOTOS PNR's 001 ... 032 | unid | 32 | 564.93 | 18077.76 |  | 11.6.36 | SUPORTE P/ BASE DOS PAINEIS REMOTOS PNR's 001 ... 032 | unid | 32 | [140 empty] | 2880 | 225.6 | 564.93 | 127.76 | 188 | 320.63 | 443.72
070568 | SBC | 11.6.37 | CONECTOR BOX RETO P/ELETRODUTO FLEXÍVEL 3/4" | unid | 50 | 7.58 | 379 |  | 11.6.37 | CONECTOR BOX RETO P/ELETRODUTO FLEXÍVEL 3/4" | unid | 50 | [140 empty] | 5.62 | 51.6 | 7.58 | 3.51 | 43 | 4.31 | 5.96
062310 | SBC | 11.6.38 | CONECTOR BOX RETO P/ELETRODUTO FLEXÍVEL 1" | unid | 50 | 10.39 | 519.5 |  | 11.6.38 | CONECTOR BOX RETO P/ELETRODUTO FLEXÍVEL 1" | unid | 50 | [140 empty] | 7.56 | 57.6 | 10.39 | 4.74 | 48 | 5.9 | 8.16
- | Cotação | 11.6.39 | CONECTOR BOX RETO P/ELETRODUTO FLEXÍVEL 1 1/2" | unid | 30 | 20.47 | 614.1 |  | 11.6.39 | CONECTOR BOX RETO P/ELETRODUTO FLEXÍVEL 1 1/2" | unid | 30 | [140 empty] | 14.59 | 63.6 | 20.47 | 9.14 | 53 | 11.62 | 16.08
061553 | SBC | 11.6.40 | ELETRODUTO FLEXÍVEL 2" | unid | 50 | 14.45 | 722.5 |  | 11.6.40 | ELETRODUTO FLEXÍVEL 2" | unid | 50 | [140 empty] | 9.12 | 103.2 | 14.45 | 5.71 | 86 | 8.2 | 11.35
067232 | SBC | 11.6.41 | BUCHA NYLON COM PARAFUSO DE ROSCA SOBERBA S-8 | unid | 500 | 8.16 | 4080 |  | 11.6.41 | BUCHA NYLON COM PARAFUSO DE ROSCA SOBERBA S-8 | unid | 500 | [140 empty] | 14.4 | 8.16 | 1.74 | 9.02 | 6.8 | 0.99 | 1.37
- | Cotação | 11.6.42 | CHUMBADOR EXPANSÃO C/ PORCA E ARRUELA | unid | 200 | 6.86 | 1372 |  | 11.6.42 | CHUMBADOR EXPANSÃO C/ PORCA E ARRUELA | unid | 200 | [140 empty] | 3.6 | 10.56 | 6.86 | 2.25 | 8.8 | 3.89 | 5.39
- | Cotação | 11.6.43 | CABO INSTRUMENTAÇÃO - SHIELD (2x1.0mm + shield) PVC - Para Sinal Analógico | unid | 200 | 8.76 | 1752 |  | 11.6.43 | CABO INSTRUMENTAÇÃO - SHIELD (2x1.0mm + shield) PVC - Para Sinal Analógico | unid | 200 | [140 empty] | 8.29 | 50.4 | 8.76 | 5.2 | 42 | 4.97 | 6.88
- | Cotação | 11.6.44 | CABO PP (3x1,0mm) PVC-750V | m | 1500 | 7.51 | 11265 |  | 11.6.44 | CABO PP (3x1,0mm) PVC-750V | m | 1500 | [140 empty] | 3.17 | 21.6 | 7.51 | 1.98 | 18 | 4.26 | 5.9
- | Cotação | 11.6.45 | CABO PP (6x1,0mm) PVC-750V | m | 1500 | 19.99 | 29985 |  | 11.6.45 | CABO PP (6x1,0mm) PVC-750V | m | 1500 | [140 empty] | 19.99 | 31.2 | 17.36 | 12.52 | 26 | 9.86 | 13.64
- | Cotação | 11.6.46 | CABO PP (2x1,5mm) PVC-750V | m | 2000 | 7.13 | 14260 |  | 11.6.46 | CABO PP (2x1,5mm) PVC-750V | m | 2000 | [140 empty] | 3.67 | 19.2 | 7.13 | 2.3 | 16 | 4.05 | 5.6
- | Cotação | 11.6.47 | CABO PP (3x2,5mm) PVC-750V | m | 1500 | 15.17 | 22755 |  | 11.6.47 | CABO PP (3x2,5mm) PVC-750V | m | 1500 | [140 empty] | 8.4 | 25.2 | 15.17 | 5.26 | 21 | 8.61 | 11.91
- | Cotação | 11.6.48 | CONECTOR PNEUMATICO EM T 16mm | unid | 50 | 57.16 | 2858 |  | 11.6.48 | CONECTOR PNEUMATICO EM T 16mm | unid | 50 | [140 empty] | 57.16 | 26.4 | 132.28 | 35.79 | 22 | 75.08 | 103.9
- | Cotação | 11.6.49 | CONECTOR PNEUMATICO EM T 6mm | unid | 50 | 21.6 | 1080 |  | 11.6.49 | CONECTOR PNEUMATICO EM T 6mm | unid | 50 | [140 empty] | 20.02 | 21.6 | 46.37 | 12.53 | 18 | 26.32 | 36.42
- | Cotação | 11.6.50 | CONECTOR PNEUMATICO 16mm | unid | 50 | 22.8 | 1140 |  | 11.6.50 | CONECTOR PNEUMATICO 16mm | unid | 50 | [140 empty] | 15.34 | 22.8 | 72.15 | 9.61 | 19 | 40.95 | 56.67
- | Cotação | 11.6.51 | BUCHA DE REDUÇÃO 16mm x 6 mm | unid | 50 | 44.09 | 2204.5 |  | 11.6.51 | BUCHA DE REDUÇÃO 16mm x 6 mm | unid | 50 | [140 empty] | 75.74 | 18 | 44.09 | 47.43 | 15 | 25.02 | 34.63
- | Cotação | 11.6.52 | CONECTOR PNEUMATICO 6mm | unid | 100 | 16.8 | 1680 |  | 11.6.52 | CONECTOR PNEUMATICO 6mm | unid | 100 | [140 empty] | 15.34 | 16.8 | 36.44 | 9.61 | 14 | 20.68 | 28.62
- | Cotação | 11.6.53 | MANGUEIRA PNEUMÁTICA - PUN 16mm | m | 1000 | 34.82 | 34820 |  | 11.6.53 | MANGUEIRA PNEUMÁTICA - PUN 16mm | m | 1000 | [140 empty] | 34.82 | 8.16 | 78.14 | 21.81 | 6.8 | 44.35 | 61.38
- | Cotação | 11.6.54 | MANGUEIRA PNEUMÁTICA - PUN 6mm | m | 500 | 5.76 | 2880 |  | 11.6.54 | MANGUEIRA PNEUMÁTICA - PUN 6mm | m | 500 | [140 empty] | 4.68 | 5.76 | 11.03 | 2.93 | 4.8 | 6.26 | 8.67
- | Cotação | 11.6.55 | CONECTOR AGULHA 1,5mm2 | unid | 1000 | 0.57 | 570 |  | 11.6.55 | CONECTOR AGULHA 1,5mm2 | unid | 1000 | [140 empty] | 0.38 | 5.76 | 0.57 | 0.24 | 4.8 | 0.33 | 0.45
- | Cotação | 11.6.56 | CONECTOR AGULHA 2,5mm2 | unid | 500 | 2.71 | 1355 |  | 11.6.56 | CONECTOR AGULHA 2,5mm2 | unid | 500 | [140 empty] | 2.71 | 6.24 | 0.38 | 1.7 | 5.2 | 0.22 | 0.3
|  |  | Sub Total |  |  |  |  | 386674.29 | [59 empty] | 0 | 0% | 0% | 0% | 0% | 0% | 0% | 0% | 0% | 0% | 0% | 0% | 0% | 0% | 0% | 0% | 0% | 0% | 0% | 0% | 0% | 0% | 0% | 0% | 0% |  | 0 | 0 | 0 | 0 | 0 | 0 | 0 | 0 | 0 | 0 | 0 | 0 | 0 | 0 | 0 | 0 | 0 | 0 | 0 | 0 | 0 | 0 | 0 | 0 | 0 | 0 | 0 | 0 | 0 | 0 | 0 | 0 | 0 | 0 | 0 | 0 | 0 | 0 | 0 | 0 | 0 | 0 | 0 | 0 | 0 | 0 | 0 | 0 | 0 | [9 empty] | 0%
[40 empty] | 0 | 0 | 0 | 0 | 0 | 0 | 0 | #REF! | #REF! | #REF! | #REF! | #REF! | #REF! | #REF! | #REF! | #REF! | #REF! | #REF! | #REF! | #REF! | #REF! | #REF! | #REF! | #REF! | #REF! | [87 empty] | 0%
|  | 11.7 | Instalação Painéis de Comando | [5 empty] | 11.7 | Instalação Painéis de Comando | [29 empty] | #REF! | #REF! | #REF! | #REF! | #REF! | #REF! | #REF! | #REF! | #REF! | #REF! | #REF! | #REF! | #REF! | #REF! | #REF! | #REF! | #REF! | #REF! | #REF! | #REF! | #REF! | #REF! | #REF! | #REF! | #REF! | 11.7 | Instalação Painéis de Comando |  | 0 | 0% | 0% | 0% | 0% | 0% | 0% | 0% | 0% | 0% | 0% | 0% | 0% | 0% | 0% | 0% | 0% | 0% | 0% | 0% | 0% | 0% | 0% | 0% | 0% |  | 0 | #REF! | #REF! | #REF! | #REF! | #REF! | #REF! | #REF! | #REF! | #REF! | #REF! | #REF! | #REF! | #REF! | #REF! | #REF! | #REF! | #REF! | #REF! | #REF! | #REF! | #REF! | #REF! | #REF! | #REF! | [24 empty] | 11.7 | Instalação Painéis de Comando | [7 empty] | 0%
- | Cotação | 11.7.1 | PLC-001 PAINEL DE COMANDO EM CHAPA DE AÇO, PINTURA ELETROSTÁTICA EM POLIÉSTER CINZA (RAL 7032) IP 54 EM CHAPA #14 MSG COM EXAUSTOR NA PARTE SUPERIOR, ABERTURA ESQUERDA / DIREITA DE 180°, DISPOSTOS COM SUPORTES PARA INSTALAÇÃO DE DISPOSITIVOS DE IMPEDIMENTO NO DISJUNTOR GERAL E DISJUNTORES PARCIAIS. ACESSÓRIOS: DISJUNTOR GERAL MONOPOLAR DE 25A, TENSÃO NOMINAL DE 500V NORMA DIN, CERTIFICAÇÃO PTTA NORMA IEC 60947-2 E IEC 60439-1, BARRAMENTO MONOFÁSICO DE COBRE ELETROLÍTICO DE ALTA CONDUTIVIDADE, EM REFERÊNCIA AO DOC.: DIAGRAMA ELÉTRICO - PAINEL DE COMANDO | unid | 1 | 297258.22 | 297258.22 |  | 11.7.1 | PLC-001 PAINEL DE COMANDO EM CHAPA DE AÇO, PINTURA ELETROSTÁTICA EM POLIÉSTER CINZA (RAL 7032) IP 54 EM CHAPA #14 MSG COM EXAUSTOR NA PARTE SUPERIOR, ABERTURA ESQUERDA / DIREITA DE 180°, DISPOSTOS COM SUPORTES PARA INSTALAÇÃO DE DISPOSITIVOS DE IMPEDIMENTO NO DISJUNTOR GERAL E DISJUNTORES PARCIAIS. ACESSÓRIOS: DISJUNTOR GERAL MONOPOLAR DE 25A, TENSÃO NOMINAL DE 500V NORMA DIN, CERTIFICAÇÃO PTTA NORMA IEC 60947-2 E IEC 60439-1, BARRAMENTO MONOFÁSICO DE COBRE ELETROLÍTICO DE ALTA CONDUTIVIDADE, EM REFERÊNCIA AO DOC.: DIAGRAMA ELÉTRICO - PAINEL DE COMANDO | unid | 1 | [140 empty] | 297258.22 | 91944 | 605060.35 | 285962.11 | 76620 | 343406.43 | 475237.24
- | Cotação | 11.7.2 | PNR-001...034 PAINEL DE COMANDO DO PONTO DE USO, DIMENSÕES MÍNIMAS 350X300X250 (AXLXP), IP65, AÇO INOX 304 ESCOVADO C/ PLACA DE MONTAGEM RAL 2004, COMPOSTO POR: 1 VÁLVULA SOLENOIDE 24VCC PARA AR COMPRIMIDO 6MM COM SAÍDA PARA ENGATE RÁPIDO, SUPORTADA NO PAINEL 1 SINALEIRO MONOBLOCO - 24V AC/DC – VERMELHO; 1 SINALEIRO MONOBLOCO - 24V AC/DC – VERDE; 2 BOTÕES DE COMANDO MODULAR SINALIZADO - 1NA - 24V AC/DC – AZUL; 1 BOTÃO DE EMERGÊNCIA - GIRAR P/ DESTRAVAR - 1NF – VERMELHO; 1 BLOCO DE CONTATO PARA BOTÃO, 22MM, 1NA; 1 CANALETA ABERTA 25X50X2200MM, NA COR CINZA; 1 TRILHO DIN 35 LISO 2 METROS. - BORNES DE INTERLIGAÇÃO (COM E SEM PORTA FUSÍVEL) ENTRE OS DISPOSITIVOS INTERNO E EXTERNOS DO PAINEL; - CABOS PARA INTERLIGAÇÃO INTERNA SUPERASTIC FLEX SINGELO 1,0MM² - 450/750V; - PRENSA CABOS; - TERMINAIS ISOLADOS TUBULAR; - FUSÍVEIS DE VIDRO PEQUENO PARA PROTEÇÃO. - SUPORTAÇÃO DO PAINEL (DE FORMA QUE MANTENHA SEU GRAU DE PROTEÇÃO); | unid | 34 | 5870.22 | 199587.48 |  | 11.7.2 | PNR-001...034 PAINEL DE COMANDO DO PONTO DE USO, DIMENSÕES MÍNIMAS 350X300X250 (AXLXP), IP65, AÇO INOX 304 ESCOVADO C/ PLACA DE MONTAGEM RAL 2004, COMPOSTO POR: 1 VÁLVULA SOLENOIDE 24VCC PARA AR COMPRIMIDO 6MM COM SAÍDA PARA ENGATE RÁPIDO, SUPORTADA NO PAINEL 1 SINALEIRO MONOBLOCO - 24V AC/DC – VERMELHO; 1 SINALEIRO MONOBLOCO - 24V AC/DC – VERDE; 2 BOTÕES DE COMANDO MODULAR SINALIZADO - 1NA - 24V AC/DC – AZUL; 1 BOTÃO DE EMERGÊNCIA - GIRAR P/ DESTRAVAR - 1NF – VERMELHO; 1 BLOCO DE CONTATO PARA BOTÃO, 22MM, 1NA; 1 CANALETA ABERTA 25X50X2200MM, NA COR CINZA; 1 TRILHO DIN 35 LISO 2 METROS. - BORNES DE INTERLIGAÇÃO (COM E SEM PORTA FUSÍVEL) ENTRE OS DISPOSITIVOS INTERNO E EXTERNOS DO PAINEL; - CABOS PARA INTERLIGAÇÃO INTERNA SUPERASTIC FLEX SINGELO 1,0MM² - 450/750V; - PRENSA CABOS; - TERMINAIS ISOLADOS TUBULAR; - FUSÍVEIS DE VIDRO PEQUENO PARA PROTEÇÃO. - SUPORTAÇÃO DO PAINEL (DE FORMA QUE MANTENHA SEU GRAU DE PROTEÇÃO); | unid | 34 | [140 empty] | 5870.22 | 3804 | 10536.67 | 4305.62 | 3170 | 5980.17 | 8275.9
|  |  | Sub Total |  |  |  |  | 496845.7 | 0 | Sub Total | 0 | 0 | [55 empty] | 0 | 0% | 0% | 0% | 0% | 0% | 0% | 0% | 0% | 0% | 0% | 0% | 0% | 0% | 0% | 0% | 0% | 0% | 0% | 0% | 0% | 0% | 0% | 0% | 0% |  | 0 | 0 | 0 | 0 | 0 | 0 | 0 | 0 | 0 | 0 | 0 | 0 | 0 | 0 | 0 | 0 | 0 | 0 | 0 | 0 | 0 | 0 | 0 | 0 | 0 | #REF! | #REF! | #REF! | #REF! | #REF! | #REF! | #REF! | #REF! | #REF! | #REF! | #REF! | #REF! | #REF! | #REF! | #REF! | #REF! | #REF! | #REF! | #REF! | #REF! | #REF! | #REF! | #REF! | #REF! | [9 empty] | 0%
[9 empty] | 0 | 0 | 0 | 0 | [27 empty] | #REF! | #REF! | #REF! | #REF! | #REF! | #REF! | #REF! | #REF! | #REF! | #REF! | #REF! | #REF! | #REF! | #REF! | #REF! | #REF! | #REF! | #REF! | #REF! | #REF! | #REF! | #REF! | #REF! | #REF! | #REF! | [87 empty] | 0%
|  | 11.8 | Instalação Painel de Força | [5 empty] | 11.8 | Instalação Painel de Força | 0 | 0 | [27 empty] | 0 | 0 | 0 | 0 | 0 | 0 | 0 | 0 | 0 | 0 | 0 | 0 | 0 | 0 | 0 | 0 | 0 | 0 | 0 | 0 | 0 | 0 | 0 | 0 | 0 | 11.8 | Instalação Painel de Força |  | 0 | 0% | 0% | 0% | 0% | 0% | 0% | 0% | 0% | 0% | 0% | 0% | 0% | 0% | 0% | 0% | 0% | 0% | 0% | 0% | 0% | 0% | 0% | 0% | 0% |  | 0 | 0 | 0 | 0 | 0 | 0 | 0 | 0 | 0 | 0 | 0 | 0 | 0 | 0 | 0 | 0 | 0 | 0 | 0 | 0 | 0 | 0 | 0 | 0 | 0 | [24 empty] | 11.8 | Instalação Painel de Força | [7 empty] | 0%
- | Cotação | 11.8.1 | PF-001 PAINEL DE FORÇA EM CHAPA DE AÇO, PINTURA ELETROSTÁTICA EM POLIÉSTER CINZA (RAL 7032) IP 54 EM CHAPA #14 MSG COM EXAUSTOR NA PARTE SUPERIOR, ABERTURA ESQUERDA / DIREITA DE 180°, DISPOSTOS COM SUPORTES PARA INSTALAÇÃO DE DISPOSITIVOS DE IMPEDIMENTO NO DISJUNTOR GERAL E DISJUNTORES PARCIAIS. ACESSÓRIOS: DISJUNTOR GERAL TRIPOLAR DE CAIXA MOLDADA DE 80A AJUSTÁVEL PARA 60A, TENSÃO NOMINAL DE 500V NORMA DIN, CERTIFICAÇÃO PTTA NORMA IEC 60947-2 E IEC 60439-1, BARRAMENTO TRIFÁSICO, COM NEUTRO E TERRA, DE COBRE ELETROLÍTICO DE ALTA CONDUTIVIDADE, EM REFERÊNCIA AO DOC.: DIAGRAMA ELÉTRICO - PAINEL DE FORÇA. | unid | 1 | 40795.26 | 40795.26 |  | 11.8.1 | PF-001 PAINEL DE FORÇA EM CHAPA DE AÇO, PINTURA ELETROSTÁTICA EM POLIÉSTER CINZA (RAL 7032) IP 54 EM CHAPA #14 MSG COM EXAUSTOR NA PARTE SUPERIOR, ABERTURA ESQUERDA / DIREITA DE 180°, DISPOSTOS COM SUPORTES PARA INSTALAÇÃO DE DISPOSITIVOS DE IMPEDIMENTO NO DISJUNTOR GERAL E DISJUNTORES PARCIAIS. ACESSÓRIOS: DISJUNTOR GERAL TRIPOLAR DE CAIXA MOLDADA DE 80A AJUSTÁVEL PARA 60A, TENSÃO NOMINAL DE 500V NORMA DIN, CERTIFICAÇÃO PTTA NORMA IEC 60947-2 E IEC 60439-1, BARRAMENTO TRIFÁSICO, COM NEUTRO E TERRA, DE COBRE ELETROLÍTICO DE ALTA CONDUTIVIDADE, EM REFERÊNCIA AO DOC.: DIAGRAMA ELÉTRICO - PAINEL DE FORÇA. | unid | 1 | [24 empty] | 0% | 100% | 40795.26 | 0 | 0 | 0 | 0 | 0 | 0 | 0 | 0 | 0 | 0 | 0 | 0 | 0 | 0 | 0 | 0 | 0 | 0 | 0 | 0 | 0 | 0 | 0 | 0 | 0 | 11.8.1 | PF-001 PAINEL DE FORÇA EM CHAPA DE AÇO, PINTURA ELETROSTÁTICA EM POLIÉSTER CINZA (RAL 7032) IP 54 EM CHAPA #14 MSG COM EXAUSTOR NA PARTE SUPERIOR, ABERTURA ESQUERDA / DIREITA DE 180°, DISPOSTOS COM SUPORTES PARA INSTALAÇÃO DE DISPOSITIVOS DE IMPEDIMENTO NO DISJUNTOR GERAL E DISJUNTORES PARCIAIS. ACESSÓRIOS: DISJUNTOR GERAL TRIPOLAR DE CAIXA MOLDADA DE 80A AJUSTÁVEL PARA 60A, TENSÃO NOMINAL DE 500V NORMA DIN, CERTIFICAÇÃO PTTA NORMA IEC 60947-2 E IEC 60439-1, BARRAMENTO TRIFÁSICO, COM NEUTRO E TERRA, DE COBRE ELETROLÍTICO DE ALTA CONDUTIVIDADE, EM REFERÊNCIA AO DOC.: DIAGRAMA ELÉTRICO - PAINEL DE FORÇA. | unid | 1 | 0% | 0% | 0% | 0% | 0% | 0% | 0% | 0% | 0% | 0% | 0% | 0% | 0% | 0% | 0% | 0% | 0% | 0% | 0% | 0% | 0% | 0% | 0% | 0% | 0% | 40795.26 | 0 | 0 | 0 | 0 | 0 | 0 | 0 | 0 | 0 | 0 | 0 | 0 | 0 | 0 | 0 | 0 | 0 | 0 | 0 | 0 | 0 | 0 | 0 | 0 | [24 empty] | 11.8.1 | PF-001 PAINEL DE FORÇA EM CHAPA DE AÇO, PINTURA ELETROSTÁTICA EM POLIÉSTER CINZA (RAL 7032) IP 54 EM CHAPA #14 MSG COM EXAUSTOR NA PARTE SUPERIOR, ABERTURA ESQUERDA / DIREITA DE 180°, DISPOSTOS COM SUPORTES PARA INSTALAÇÃO DE DISPOSITIVOS DE IMPEDIMENTO NO DISJUNTOR GERAL E DISJUNTORES PARCIAIS. ACESSÓRIOS: DISJUNTOR GERAL TRIPOLAR DE CAIXA MOLDADA DE 80A AJUSTÁVEL PARA 60A, TENSÃO NOMINAL DE 500V NORMA DIN, CERTIFICAÇÃO PTTA NORMA IEC 60947-2 E IEC 60439-1, BARRAMENTO TRIFÁSICO, COM NEUTRO E TERRA, DE COBRE ELETROLÍTICO DE ALTA CONDUTIVIDADE, EM REFERÊNCIA AO DOC.: DIAGRAMA ELÉTRICO - PAINEL DE FORÇA. | unid | 1 | 0 | 0 | 40795.26 | 40795.26 | 40795.26 | #DIV/0! | 71897.37 | 16320 | 71878.67 | 70455.61 | 16320 | 40795.26 | 56456.22
|  |  | Sub Total |  |  |  |  | 40795.26 | [59 empty] | 0 | 0% | 0% | 0% | 0% | 0% | 0% | 0% | 0% | 0% | 0% | 0% | 0% | 0% | 0% | 0% | 0% | 0% | 0% | 0% | 0% | 0% | 0% | 0% | 0% |  | 0 | 0 | 0 | 0 | 0 | 0 | 0 | 0 | 0 | 0 | 0 | 0 | 0 | 0 | 0 | 0 | 0 | 0 | 0 | 0 | 0 | 0 | 0 | 0 | 0 | 0 | 0 | 0 | 0 | 0 | 0 | 0 | 0 | 0 | 0 | 0 | 0 | 0 | 0 | 0 | 0 | 0 | 0 | 0 | 0 | 0 | 0 | 0 | 0 | [9 empty] | 0%
[40 empty] | #REF! | #REF! | #REF! | #REF! | #REF! | #REF! | #REF! | #REF! | #REF! | #REF! | #REF! | #REF! | #REF! | #REF! | #REF! | #REF! | #REF! | #REF! | #REF! | #REF! | #REF! | #REF! | #REF! | #REF! | #REF! | [87 empty] | 0%
|  | 11.9 | Instalação de bomba | [5 empty] | 11.9 | Instalação de bomba | [29 empty] | #REF! | #REF! | #REF! | #REF! | #REF! | #REF! | #REF! | #REF! | #REF! | #REF! | #REF! | #REF! | #REF! | #REF! | #REF! | #REF! | #REF! | #REF! | #REF! | #REF! | #REF! | #REF! | #REF! | #REF! | #REF! | 11.9 | Instalação de bomba |  | 0 | 0% | 0% | 0% | 0% | 0% | 0% | 0% | 0% | 0% | 0% | 0% | 0% | 0% | 0% | 0% | 0% | 0% | 0% | 0% | 0% | 0% | 0% | 0% | 0% |  | 0 | #REF! | #REF! | #REF! | #REF! | #REF! | #REF! | #REF! | #REF! | #REF! | #REF! | #REF! | #REF! | #REF! | #REF! | #REF! | #REF! | #REF! | #REF! | #REF! | #REF! | #REF! | #REF! | #REF! | #REF! | [24 empty] | 11.9 | Instalação de bomba | [7 empty] | 0%
- | Cotação | 11.9.1 | BOMBA CENTRIFUGA SANITARIA, CORPO EM AÇO INOXIDAVEL AISI 316 L, ALIMENTAÇÃO 440 V, ACABAMENTO INTERNO POLIDO MECANICAMENTE + ELETROPOLIMENTO RA 0,5, EXTREMIDADE TRI-CLAMP. CONFORME FOLHA DE DADOS. | unid | 2 | 38759.04 | 77518.08 |  | 11.9.1 | BOMBA CENTRIFUGA SANITARIA, CORPO EM AÇO INOXIDAVEL AISI 316 L, ALIMENTAÇÃO 440 V, ACABAMENTO INTERNO POLIDO MECANICAMENTE + ELETROPOLIMENTO RA 0,5, EXTREMIDADE TRI-CLAMP. CONFORME FOLHA DE DADOS. | unid | 2 | [24 empty] | 0% | 100% | 77518.08 | 0 | 0 | 0 | 0 | 0 | 0 | 0 | 0 | 0 | 0 | 0 | 0 | 0 | 0 | 0 | 0 | 0 | 0 | 0 | 0 | 0 | 0 | 0 | 0 | 0 | 11.9.1 | BOMBA CENTRIFUGA SANITARIA, CORPO EM AÇO INOXIDAVEL AISI 316 L, ALIMENTAÇÃO 440 V, ACABAMENTO INTERNO POLIDO MECANICAMENTE + ELETROPOLIMENTO RA 0,5, EXTREMIDADE TRI-CLAMP. CONFORME FOLHA DE DADOS. | unid | 2 | 0% | 0% | 0% | 0% | 0% | 0% | 0% | 0% | 0% | 0% | 0% | 0% | 0% | 0% | 0% | 0% | 0% | 0% | 0% | 0% | 0% | 0% | 0% | 0% | 0% | 77518.08 | 0 | 0 | 0 | 0 | 0 | 0 | 0 | 0 | 0 | 0 | 0 | 0 | 0 | 0 | 0 | 0 | 0 | 0 | 0 | 0 | 0 | 0 | 0 | 0 | [24 empty] | 11.9.1 | BOMBA CENTRIFUGA SANITARIA, CORPO EM AÇO INOXIDAVEL AISI 316 L, ALIMENTAÇÃO 440 V, ACABAMENTO INTERNO POLIDO MECANICAMENTE + ELETROPOLIMENTO RA 0,5, EXTREMIDADE TRI-CLAMP. CONFORME FOLHA DE DADOS. | unid | 2 | 0 | 0 | 38759.04 | 77518.08 | 38759.04 | #DIV/0! | 92967.36 | 38759.04 | 37469.78 | 55907.83 | 22430 | 21154.59 | 29275.66 | 42857.2
|  |  | Sub Total |  |  |  |  | 77518.08 | 0 | Sub Total | 0 | 0 | [55 empty] | 0 | 0% | 0% | 0% | 0% | 0% | 0% | 0% | 0% | 0% | 0% | 0% | 0% | 0% | 0% | 0% | 0% | 0% | 0% | 0% | 0% | 0% | 0% | 0% | 0% |  | 0 | 0 | 0 | 0 | 0 | 0 | 0 | 0 | 0 | 0 | 0 | 0 | 0 | 0 | 0 | 0 | 0 | 0 | 0 | 0 | 0 | 0 | 0 | 0 | 0 | 0 | 0 | 0 | 0 | 0 | 0 | 0 | 0 | 0 | 0 | 0 | 0 | 0 | 0 | 0 | 0 | 0 | 0 | 0 | 0 | 0 | 0 | 0 | 0 | [9 empty] | 0%
[9 empty] | 0 | 0 | 0 | 0 | [27 empty] | #REF! | #REF! | #REF! | #REF! | #REF! | #REF! | #REF! | #REF! | #REF! | #REF! | #REF! | #REF! | #REF! | #REF! | #REF! | #REF! | #REF! | #REF! | #REF! | #REF! | #REF! | #REF! | #REF! | #REF! | #REF! | [87 empty] | 0%
|  | 11.10 | Instalação de trocador de calor | [5 empty] | 11.10 | Instalação de trocador de calor | 0 | 0 | [27 empty] | 0 | 0 | 0 | 0 | 0 | 0 | 0 | 0 | 0 | 0 | 0 | 0 | 0 | 0 | 0 | 0 | 0 | 0 | 0 | 0 | 0 | 0 | 0 | 0 | 0 | 11.10 | Instalação de trocador de calor |  | 0 | 0% | 0% | 0% | 0% | 0% | 0% | 0% | 0% | 0% | 0% | 0% | 0% | 0% | 0% | 0% | 0% | 0% | 0% | 0% | 0% | 0% | 0% | 0% | 0% |  | 0 | 0 | 0 | 0 | 0 | 0 | 0 | 0 | 0 | 0 | 0 | 0 | 0 | 0 | 0 | 0 | 0 | 0 | 0 | 0 | 0 | 0 | 0 | 0 | 0 | [24 empty] | 11.10 | Instalação de trocador de calor | [7 empty] | 0%
- | Cotação | 11.10.1 | TROCADOR DE CALOR DE CALOR, CASCO E TUBO, AÇO INOXIDAVEL AISI 316 L, ACABAMENTO ELETROPOLIDO RA < 0,5, EXTREMIDADE AO PROCESSO TRI-CLAMP: 2. 1/2" - EXTREMIDADE UTILIDADES FLANGE: 3" CONDIÇOES DE SERVIÇO DEFINIDAS NO FOLHA DE DADOS. | unid | 1 | 187776 | 187776 |  | 11.10.1 | TROCADOR DE CALOR DE CALOR, CASCO E TUBO, AÇO INOXIDAVEL AISI 316 L, ACABAMENTO ELETROPOLIDO RA < 0,5, EXTREMIDADE AO PROCESSO TRI-CLAMP: 2. 1/2" - EXTREMIDADE UTILIDADES FLANGE: 3" CONDIÇOES DE SERVIÇO DEFINIDAS NO FOLHA DE DADOS. | unid | 1 | [24 empty] | 0% | 100% | 187776 | 0 | 0 | 0 | 0 | 0 | 0 | 0 | 0 | 0 | 0 | 0 | 0 | 0 | 0 | 0 | 0 | 0 | 0 | 0 | 0 | 0 | 0 | 0 | 0 | 0 | 11.10.1 | TROCADOR DE CALOR DE CALOR, CASCO E TUBO, AÇO INOXIDAVEL AISI 316 L, ACABAMENTO ELETROPOLIDO RA < 0,5, EXTREMIDADE AO PROCESSO TRI-CLAMP: 2. 1/2" - EXTREMIDADE UTILIDADES FLANGE: 3" CONDIÇOES DE SERVIÇO DEFINIDAS NO FOLHA DE DADOS. | unid | 1 | 0% | 0% | 0% | 0% | 0% | 0% | 0% | 0% | 0% | 0% | 0% | 0% | 0% | 0% | 0% | 0% | 0% | 0% | 0% | 0% | 0% | 0% | 0% | 0% | 0% | 187776 | 0 | 0 | 0 | 0 | 0 | 0 | 0 | 0 | 0 | 0 | 0 | 0 | 0 | 0 | 0 | 0 | 0 | 0 | 0 | 0 | 0 | 0 | 0 | 0 | [24 empty] | 11.10.1 | TROCADOR DE CALOR DE CALOR, CASCO E TUBO, AÇO INOXIDAVEL AISI 316 L, ACABAMENTO ELETROPOLIDO RA < 0,5, EXTREMIDADE AO PROCESSO TRI-CLAMP: 2. 1/2" - EXTREMIDADE UTILIDADES FLANGE: 3" CONDIÇOES DE SERVIÇO DEFINIDAS NO FOLHA DE DADOS. | unid | 1 | 0 | 0 | 187776 | 187776 | 187776 | #DIV/0! | 187776 | 211403.52 | 140751.01 | 115152.2 | 122340 | 79437.64 | 109933.07 | 140000
|  |  | Sub Total |  |  |  |  | 187776 | 0 | Sub Total | 0 | 0 | [55 empty] | 0 | 0% | 0% | 0% | 0% | 0% | 0% | 0% | 0% | 0% | 0% | 0% | 0% | 0% | 0% | 0% | 0% | 0% | 0% | 0% | 0% | 0% | 0% | 0% | 0% |  | 0 | 0 | 0 | 0 | 0 | 0 | 0 | 0 | 0 | 0 | 0 | 0 | 0 | 0 | 0 | 0 | 0 | 0 | 0 | 0 | 0 | 0 | 0 | 0 | 0 | 0 | 0 | 0 | 0 | 0 | 0 | 0 | 0 | 0 | 0 | 0 | 0 | 0 | 0 | 0 | 0 | 0 | 0 | 0 | 0 | 0 | 0 | 0 | 0 | [9 empty] | 0%
[9 empty] | 0 | 0 | 0 | 0 | [27 empty] | #REF! | #REF! | #REF! | #REF! | #REF! | #REF! | #REF! | #REF! | #REF! | #REF! | #REF! | #REF! | #REF! | #REF! | #REF! | #REF! | #REF! | #REF! | #REF! | #REF! | #REF! | #REF! | #REF! | #REF! | #REF! | [87 empty] | 0%
|  | 11.11 | Instalação de Tanque de Armazenamento e acessórios | [5 empty] | 11.11 | Instalação de Tanque de Armazenamento e acessórios | 0 | 0 | [27 empty] | 0 | 0 | 0 | 0 | 0 | 0 | 0 | 0 | 0 | 0 | 0 | 0 | 0 | 0 | 0 | 0 | 0 | 0 | 0 | 0 | 0 | 0 | 0 | 0 | 0 | 11.11 | Instalação de Tanque de Armazenamento e acessórios |  | 0 | 0% | 0% | 0% | 0% | 0% | 0% | 0% | 0% | 0% | 0% | 0% | 0% | 0% | 0% | 0% | 0% | 0% | 0% | 0% | 0% | 0% | 0% | 0% | 0% |  | 0 | 0 | 0 | 0 | 0 | 0 | 0 | 0 | 0 | 0 | 0 | 0 | 0 | 0 | 0 | 0 | 0 | 0 | 0 | 0 | 0 | 0 | 0 | 0 | 0 | [24 empty] | 11.11 | Instalação de Tanque de Armazenamento e acessórios | [7 empty] | 0%
- | Cotação | 11.11.1 | TANQUE DE ARMAZENAMENTO VERTICAL, CAPACIDADE 7000 L, COMFORME FOLHA DE DADOS. | unid | 1 | 373248 | 373248 |  |  | TANQUE DE ARMAZENAMENTO VERTICAL, CAPACIDADE 7000 L, COMFORME FOLHA DE DADOS. | [142 empty] | 470120 | 373248 | 243727.31 | 320659.74 | 216000 | 137882.59 | 190814.54 | 565400 | 98208.9
- | Cotação | 11.11.2 | DISCO DE RUPTURA SANITARIO, CORPO EM AÇO INOXIDAVEL AISI 316 L, VEDAÇÃO EM EPDM, COM SENSOR DE RUPTURA, PRESSÃO DE ABERTURA - 0,3 A 0,5 BAR, MONTAGEM EM TRI-CLAMP, 3" TC CONFORME FOLHA DE DADOS. | unid | 1 | 13886.23 | 13886.23 | [145 empty] | 13886.23 | 3214.08 | 22412.61 | 10870.7 | 1860 | 12709.28 | 17588.26 | 12730 | 4966.64
- | Cotação | 11.11.3 | FILTRO HIDROFOBICO GRAU DE FILTARAÇÃO 0,22 MICRON, APLICAÇÃO VENT, CARCAÇA EM AÇO INOXIDAVEL AISI 316 L, COM AQUECIMENTO POR RESISTENCIA ELETRICA E ISOLAMENTO TERMICO, VAZÃO DE 50 M³/H, EXTREMIDADE TRI-CLAMP: 2" TC, PARTE EM CONTATO COM PRODUTO ELETROPOLIDO RA < 0,5 CONFORME FOLHA DE DADOS. | unid | 1 | 15466.64 | 15466.64 | [145 empty] | 33419.3 | 9998.21 | 15466.64 | 33419.3 | 5786 | 8767.04 | 12132.63 | 7995.32 | 30000
|  |  | Sub Total |  |  |  |  | 402600.87 | [59 empty] | 0 | 0% | 0% | 0% | 0% | 0% | 0% | 0% | 0% | 0% | 0% | 0% | 0% | 0% | 0% | 0% | 0% | 0% | 0% | 0% | 0% | 0% | 0% | 0% | 0% |  | 0 | 0 | 0 | 0 | 0 | 0 | 0 | 0 | 0 | 0 | 0 | 0 | 0 | 0 | 0 | 0 | 0 | 0 | 0 | 0 | 0 | 0 | 0 | 0 | 0 | #REF! | #REF! | #REF! | #REF! | #REF! | #REF! | #REF! | #REF! | #REF! | #REF! | #REF! | #REF! | #REF! | #REF! | #REF! | #REF! | #REF! | #REF! | #REF! | #REF! | #REF! | #REF! | #REF! | #REF! | [9 empty] | 0%
[40 empty] | #REF! | #REF! | #REF! | #REF! | #REF! | #REF! | #REF! | #REF! | #REF! | #REF! | #REF! | #REF! | #REF! | #REF! | #REF! | #REF! | #REF! | #REF! | #REF! | #REF! | #REF! | #REF! | #REF! | #REF! | #REF! | [87 empty] | 0%
|  | 12 | EQUIPAMENTOS | [5 empty] | 12 | EQUIPAMENTOS | [29 empty] | 0 | 0 | 0 | 0 | 0 | 0 | 0 | 0 | 0 | 0 | 0 | 0 | 0 | 0 | 0 | 0 | 0 | 0 | 0 | 0 | 0 | 0 | 0 | 0 | 0 | 12 | EQUIPAMENTOS |  | 0 | 0% | 0% | 0% | 0% | 0% | 0% | 0% | 0% | 0% | 0% | 0% | 0% | 0% | 0% | 0% | 0% | 0% | 0% | 0% | 0% | 0% | 0% | 0% | 0% | [50 empty] | 12 | EQUIPAMENTOS | [7 empty] | 0%
013374 | SBC | 12.1 | ALUGUEL MENSAL FURADEIRA DE IMPACTO BOSCH 750W Para furos na laje. | mês | 4 | 90 | 360
018505 | SBC | 12.2 | ALUGUEL MENSAL ANDAIME TUBULAR ATE ALTURA 6,0 METROS | Unid/mês | 20 | 276.38 | 5527.6
97064 | SINAPI | 12.4 | MONTAGEM E DESMONTAGEM DE ANDAIME TUBULAR TIPO TORRE (EXCLUSIVE ANDAIME E LIMPEZA). AF_11/2017 | m | 960 | 20.58 | 19756.8
AD 14.10.0200 | SCO | 12.5 | Transporte de andaime tubular, considerando-se a area de projecao vertical do andaime, inclusive ida e volta do caminhao, carga e descarga (considerar o minimo de 315m2xKm, para calculo deste transporte).(desonerado) | m2.Km | 9450 | 0.14 | 1323
|  |  | Sub Total |  |  |  |  | 26967.4 | [59 empty] | 0 | 0% | 0% | 0% | 0% | 0% | 0% | 0% | 0% | 0% | 0% | 0% | 0% | 0% | 0% | 0% | 0% | 0% | 0% | 0% | 0% | 0% | 0% | 0% | 0% | [26 empty] | 0 | 0 | 0 | 0 | 0 | 0 | 0 | 0 | 0 | 0 | 0 | 0 | 0 | 0 | 0 | 0 | 0 | 0 | 0 | 0 | 0 | 0 | 0 | 0 | [9 empty] | 0% | 33316.91 |  |  | 23969
[40 empty] | #REF! | #REF! | #REF! | #REF! | #REF! | #REF! | #REF! | #REF! | #REF! | #REF! | #REF! | #REF! | #REF! | #REF! | #REF! | #REF! | #REF! | #REF! | #REF! | #REF! | #REF! | #REF! | #REF! | #REF! | #REF! | [87 empty] | 0%
|  | 13 | TESTES E COMISSIONAMENTO | [5 empty] | 13 | TESTES E COMISSIONAMENTO | [29 empty] | 0 | 0 | 0 | 0 | 0 | 0 | 0 | 0 | 0 | 0 | 0 | 0 | 0 | 0 | 0 | 0 | 0 | 0 | 0 | 0 | 0 | 0 | 0 | 0 | 0 | 13 | TESTES E COMISSIONAMENTO |  | 0 | 0% | 0% | 0% | 0% | 0% | 0% | 0% | 0% | 0% | 0% | 0% | 0% | 0% | 0% | 0% | 0% | 0% | 0% | 0% | 0% | 0% | 0% | 0% | 0% | [50 empty] | 13 | TESTES E COMISSIONAMENTO | [7 empty] | 0%
- | Cotação | 13.1 | Teste hidrostático/pneumático da tubulação 21kg/cm2-MAN | m³ | 2.65 | 3312 | 8776.8 |  | 13.1 | Teste hidrostático/pneumático da tubulação 21kg/cm2-MAN | m³ | 2.65 | [24 empty] | 0% | 100% | 8776.8 | 0 | 0 | 0 | 0 | 0 | 0 | 0 | 0 | 0 | 0 | 0 | 0 | 0 | 0 | 0 | 0 | 0 | 0 | 0 | 0 | 0 | 0 | 0 | 0 | 0 | 13.1 | Teste hidrostático/pneumático da tubulação 21kg/cm2-MAN | m³ | 2.65 | 0% | 0% | 0% | 0% | 0% | 0% | 0% | 0% | 0% | 0% | 0% | 0% | 0% | 0% | 0% | 0% | 0% | 0% | 0% | 0% | 0% | 0% | 0% | 0% | 0% | 8776.8 | 0 | 0 | 0 | 0 | 0 | 0 | 0 | 0 | 0 | 0 | 0 | 0 | 0 | 0 | 0 | 0 | 0 | 0 | 0 | 0 | 0 | 0 | 0 | 0 | [24 empty] | 13.1 | Teste hidrostático/pneumático da tubulação 21kg/cm2-MAN | m³ | 2.65 | 0 | 0 | 3312 | 8776.8 | 3312 | #DIV/0! | 2328.23 | 3312 | 27068.92 | 1674.98 | 2300 | 14358.24 | 19870.24
- | Cotação | 13.2 | Testes e calibração de instrumentos de campo | unid. | 1 | 27057.6 | 27057.6 | [145 empty] | 13780 | 27057.6 | 240612.61 | 9438.7 | 18790 | 127628.78 | 176624.38
- | Cotação | 13.3 | Comissionamento e acompanhamento da qualificação de todas as instalações da obra | unid. | 1 | 67363.2 | 67363.2 | [145 empty] | 13400 | 67363.2 | 135344.59 | 9683.73 | 46780 | 71791.19 | 99351.22
- | Cotação | 13.4 | Elaboração de Databook completo de projeto executivo (As Built), documentos de fornecedores/teste, certificados, entre outros. | unid. | 1 | 24061.26 | 24061.26 | [145 empty] | 20070.65 | 41457.6 | 24061.26 | 14438.7 | 28790 | 12762.88 | 17662.44
- | Cotação | 13.5 | Elaboração de Software completo (Tela + Supervisório) padrão GAMP5 e CFR 21 part 11 | unid. | 1 | 177782.4 | 177782.4 | [145 empty] | 121414.45 | 177782.4 | 300765.76 | 88067.95 | 123460 | 159535.97 | 220780.48
- | Cotação | 13.6 | Serviço de integração (Automação / Sistemas Eletrônicos) | unid. | 1 | 52963.2 | 52963.2 | [145 empty] | 13460.38 | 52963.2 | 120306.31 | 9683.73 | 36780 | 63814.39 | 88312.19
- | Cotação | 13.7 | Corpo de prova de solda | unid. | 1 | 15038.29 | 15038.29 | [145 empty] | 22562.95 | 12441.6 | 15038.29 | 16232.34 | 8640 | 7976.8 | 11039.02
- | Cotação | 13.8 | Endoscopia das soldas (20% das automáticas e 100% das manuais) | unid. | 1 | 15038.29 | 15038.29 |  | 13.8 | Endoscopia das soldas (20% das automáticas e 100% das manuais) | unid. | 1 | [24 empty] | 0% | 100% | 15038.29 | 0 | 0 | 0 | 0 | 0 | 0 | 0 | 0 | 0 | 0 | 0 | 0 | 0 | 0 | 0 | 0 | 0 | 0 | 0 | 0 | 0 | 0 | 0 | 0 | 0 | 13.8 | Endoscopia das soldas (20% das automáticas e 100% das manuais) | unid. | 1 | 0% | 0% | 0% | 0% | 0% | 0% | 0% | 0% | 0% | 0% | 0% | 0% | 0% | 0% | 0% | 0% | 0% | 0% | 0% | 0% | 0% | 0% | 0% | 0% | 0% | 15038.29 | 0 | 0 | 0 | 0 | 0 | 0 | 0 | 0 | 0 | 0 | 0 | 0 | 0 | 0 | 0 | 0 | 0 | 0 | 0 | 0 | 0 | 0 | 0 | 0 | [24 empty] | 13.8 | Endoscopia das soldas (20% das automáticas e 100% das manuais) | unid. | 1 | 0 | 0 | 15038.29 | 15038.29 | 15038.29 | #DIV/0! | 9650.97 | 17884.8 | 15038.29 | 7563.31 | 12420 | 7976.8 | 11039.02
- | Cotação | 13.9 | Serviço de passivação quimica da tubulação | unid. | 1 | 98841.6 | 98841.6 |  | 13.9 | #REF! | unid. | 1 | [24 empty] | 0% | 100% | 98841.6 | 0 | 0 | 0 | 0 | 0 | 0 | 0 | 0 | 0 | 0 | 0 | 0 | 0 | 0 | 0 | 0 | 0 | 0 | 0 | 0 | 0 | 0 | 0 | 0 | 0 | 13.9 | #REF! | unid. | 1 | 0% | 0% | 0% | 0% | 0% | 0% | 0% | 0% | 0% | 0% | 0% | 0% | 0% | 0% | 0% | 0% | 0% | 0% | 0% | 0% | 0% | 0% | 0% | 0% | 0% | 98841.6 | 0 | 0 | 0 | 0 | 0 | 0 | 0 | 0 | 0 | 0 | 0 | 0 | 0 | 0 | 0 | 0 | 0 | 0 | 0 | 0 | 0 | 0 | 0 | 0 | [24 empty] | 13.9 | #REF! | unid. | 1 | 0 | 0 | 98841.6 | 98841.6 | 98841.6 | #DIV/0! | 167548.5 | 98841.6 | 81206.76 | 126995.75 | 68640 | 43074.71 | 59610.73
|  |  | Sub Total |  |  |  |  | 486922.64 | [59 empty] | 0 | 0% | 0% | 0% | 0% | 0% | 0% | 0% | 0% | 0% | 0% | 0% | 0% | 0% | 0% | 0% | 0% | 0% | 0% | 0% | 0% | 0% | 0% | 0% | 0% | [26 empty] | 0 | 0 | 0 | 0 | 0 | 0 | 0 | 0 | 0 | 0 | 0 | 0 | 0 | 0 | 0 | 0 | 0 | 0 | 0 | 0 | 0 | 0 | 0 | 0 | [9 empty] | 0%
[40 empty] | #REF! | #REF! | #REF! | #REF! | #REF! | #REF! | #REF! | #REF! | #REF! | #REF! | #REF! | #REF! | #REF! | #REF! | #REF! | #REF! | #REF! | #REF! | #REF! | #REF! | #REF! | #REF! | #REF! | #REF! | #REF! | [87 empty] | 0%
|  | 14 | LEVANTAMENTO E REGISTRO GRÁFICO - ELETRÔNICO DE "AS BUILT" | [5 empty] | 14 | LEVANTAMENTO E REGISTRO GRÁFICO - ELETRÔNICO DE "AS BUILT" | [29 empty] | 0 | 0 | 0 | 0 | 0 | 0 | 0 | 0 | 0 | 0 | 0 | 0 | 0 | 0 | 0 | 0 | 0 | 0 | 0 | 0 | 0 | 0 | 0 | 0 | 0 | 14 | LEVANTAMENTO E REGISTRO GRÁFICO - ELETRÔNICO DE "AS BUILT" |  | 0 | 0% | 0% | 0% | 0% | 0% | 0% | 0% | 0% | 0% | 0% | 0% | 0% | 0% | 0% | 0% | 0% | 0% | 0% | 0% | 0% | 0% | 0% | 0% | 0% | [50 empty] | 14 | LEVANTAMENTO E REGISTRO GRÁFICO - ELETRÔNICO DE "AS BUILT" | [7 empty] | 0%
89 | SBC | 14.1 | PROJETO "AS BUILT" INSTALACOES GERAIS | m² | 2684.92 | 9 | 24164.28 |  | 14.1 | PROJETO "AS BUILT" INSTALACOES GERAIS | m² | 2684.92 | [24 empty] | 0% | 100% | 24164.28 | 0 | 0 | 0 | 0 | 0 | 0 | 0 | 0 | 0 | 0 | 0 | 0 | 0 | 0 | 0 | 0 | 0 | 0 | 0 | 0 | 0 | 0 | 0 | 0 | 0 | 14.1 | PROJETO "AS BUILT" INSTALACOES GERAIS | m² | 2684.92 | 0% | 0% | 0% | 0% | 0% | 0% | 0% | 0% | 0% | 0% | 0% | 0% | 0% | 0% | 0% | 0% | 0% | 0% | 0% | 0% | 0% | 0% | 0% | 0% | 0% | 24164.28 | 0 | 0 | 0 | 0 | 0 | 0 | 0 | 0 | 0 | 0 | 0 | 0 | 0 | 0 | 0 | 0 | 0 | 0 | 0 | 0 | 0 | 0 | 0 | 0 | [24 empty] | 14.1 | PROJETO "AS BUILT" INSTALACOES GERAIS | m² | 2684.92 | 0 | 0 | 9 | 24164.28 | 9 | #DIV/0!
|  |  | Sub Total |  |  |  |  | 24164.28 | [59 empty] | 0 | 0% | 0% | 0% | 0% | 0% | 0% | 0% | 0% | 0% | 0% | 0% | 0% | 0% | 0% | 0% | 0% | 0% | 0% | 0% | 0% | 0% | 0% | 0% | 0% | [26 empty] | 0 | 0 | 0 | 0 | 0 | 0 | 0 | 0 | 0 | 0 | 0 | 0 | 0 | 0 | 0 | 0 | 0 | 0 | 0 | 0 | 0 | 0 | 0 | 0 | [9 empty] | 0% | 21257.01 | 28000 |  | 15292.81 | 18760 | 0
[40 empty] | #REF! | #REF! | #REF! | #REF! | #REF! | #REF! | #REF! | #REF! | #REF! | #REF! | #REF! | #REF! | #REF! | #REF! | #REF! | #REF! | #REF! | #REF! | #REF! | #REF! | #REF! | #REF! | #REF! | #REF! | #REF! | [87 empty] | 0%
|  | 15 | LIMPEZA / DESMOBILIZAÇÃO / RECOMPOSIÇÕES | [5 empty] | 15 | LIMPEZA / DESMOBILIZAÇÃO / RECOMPOSIÇÕES | [29 empty] | #REF! | #REF! | #REF! | #REF! | #REF! | #REF! | #REF! | #REF! | #REF! | #REF! | #REF! | #REF! | #REF! | #REF! | #REF! | #REF! | #REF! | #REF! | #REF! | #REF! | #REF! | #REF! | #REF! | #REF! | #REF! | 15 | LIMPEZA / DESMOBILIZAÇÃO / RECOMPOSIÇÕES |  | 0 | 0% | 0% | 0% | 0% | 0% | 0% | 0% | 0% | 0% | 0% | 0% | 0% | 0% | 0% | 0% | 0% | 0% | 0% | 0% | 0% | 0% | 0% | 0% | 0% | [50 empty] | 15 | LIMPEZA / DESMOBILIZAÇÃO / RECOMPOSIÇÕES | [7 empty] | 0%
210002 | SBC | 15.3 | DESMONTAGEM E REMOCAO DE CONTAINERS | unid. | 2 | 243.12 | 486.24
23712 | SBC | 15.4 | DESMONTAGEM E REMOCAO DE TAPUMES DE OBRAS | m² | 140 | 27.56 | 3858.4
012689 | SBC | 15.5 | MOBILIZACAO E DESMOBILIZACAO DE CANTEIRO | unid. | 1 | 4522.56 | 4522.56
85180 | SINAPI | 15.6 | PLANTIO DE GRAMA ESMERALDA EM ROLO | m² | 220 | 14.69 | 3231.8
|  |  | Sub Total |  |  |  |  | 12099 | [59 empty] | 0 | [26 empty] | 12ª: 0; 13ª: 12099; 14ª: 0; 15ª: 0; 16ª: 0; 17ª: 0; 18ª: 0; 19ª: 0; 20ª: 0; 21ª: 0; 22ª: 0; 23ª: 0; 24ª: 0 | #REF! | #REF! | #REF! | #REF! | #REF! | #REF! | #REF! | #REF! | #REF! | #REF! | #REF! | #REF! | #REF! | #REF! | #REF! | #REF! | #REF! | #REF! | #REF! | #REF! | #REF! | #REF! | #REF! | #REF! | [9 empty] | 0 | 22562.95 | 24800 |  | 16232.34 | 22340 | 0
[38 empty] | PREVISTO | [27 empty] | TOTAL GERAL | [28 empty] | 12ª: 0; 13ª: 0; 14ª: 0; 15ª: 0; 16ª: 0; 17ª: 0; 18ª: 0; 19ª: 0; 20ª: 0; 21ª: 0; 22ª: 0; 23ª: 0; 24ª: 0 | #REF! | #REF! | #REF! | #REF! | #REF! | #REF! | #REF! | #REF! | #REF! | #REF! | #REF! | #REF! | #REF! | #REF! | #REF! | #REF! | #REF! | #REF! | #REF! | #REF! | #REF! | #REF! | #REF! | #REF! |  |  |  |  | FIOCRUZ |  | Empresa
[38 empty] | MENSAL |  | #REF! | #REF! | #REF! | #REF! | #REF! | #REF! | #REF! | #REF! | #REF! | #REF! | #REF! | #REF! | #REF! | #REF! | #REF! | #REF! | #REF! | #REF! | #REF! | #REF! | #REF! | #REF! | #REF! | #REF! | #REF! | VALOR DESTA MEDIÇÃO: | [78 empty] | TOTAL PARCIAL | 0% | 0% | #REF! |  | #REF! |  | #REF! | #REF!
[38 empty] | L.D.I. | 27.74% | #REF! | #REF! | #REF! | #REF! | #REF! | #REF! | #REF! | #REF! | #REF! | #REF! | #REF! | #REF! | #REF! | #REF! | #REF! | #REF! | #REF! | #REF! | #REF! | #REF! | #REF! | #REF! | #REF! | #REF! | [88 empty] | 0%
[38 empty] | TOTAL |  | #REF! | #REF! | #REF! | #REF! | #REF! | #REF! | #REF! | #REF! | #REF! | #REF! | #REF! | #REF! | #REF! | #REF! | #REF! | #REF! | #REF! | #REF! | #REF! | #REF! | #REF! | #REF! | #REF! | #REF! | #REF! | FIRMA | Informe o Nome da Firma | FISCALIZAÇÃO |  | GERENTE DE OBRAS | GERENTE DE OBRAS | GERENTE DE OBRAS | GERENTE DE OBRAS | GERENTE DE OBRAS | GERENTE DE OBRAS | GERENTE DE OBRAS | GERENTE DE OBRAS | GERENTE DE OBRAS | GERENTE DE OBRAS | GERENTE DE OBRAS | GERENTE DE OBRAS | GERENTE DE OBRAS | GERENTE DE OBRAS | GERENTE DE OBRAS | GERENTE DE OBRAS | GERENTE DE OBRAS | GERENTE DE OBRAS | GERENTE DE OBRAS | GERENTE DE OBRAS | GERENTE DE OBRAS | GERENTE DE OBRAS | GERENTE DE OBRAS | GERENTE DE OBRAS |  |  | CHEFE DO DAE | CHEFE DO DAE | CHEFE DO DAE | CHEFE DO DAE | CHEFE DO DAE | CHEFE DO DAE | CHEFE DO DAE | CHEFE DO DAE | CHEFE DO DAE | CHEFE DO DAE | CHEFE DO DAE | CHEFE DO DAE | CHEFE DO DAE | CHEFE DO DAE | CHEFE DO DAE | CHEFE DO DAE | CHEFE DO DAE | CHEFE DO DAE | CHEFE DO DAE | CHEFE DO DAE | CHEFE DO DAE | CHEFE DO DAE | CHEFE DO DAE | CHEFE DO DAE | [27 empty] | LDI |  | LDI |  |  |  | 0%
|  |  | Total Parcial |  |  |  |  | 4963001.74 | [29 empty] | ACUMULADO TOTAL |  | #REF! | #REF! | #REF! | #REF! | #REF! | #REF! | #REF! | #REF! | #REF! | #REF! | #REF! | #REF! | #REF! | #REF! | #REF! | #REF! | #REF! | #REF! | #REF! | #REF! | #REF! | #REF! | #REF! | #REF! |  | Data: |  | Data: |  | Data: | Data: | Data: | Data: | Data: | Data: | Data: | Data: | Data: | Data: | Data: | Data: | Data: | Data: | Data: | Data: | Data: | Data: | Data: | Data: | Data: | Data: | Data: | Data: |  |  | Data: | Data: | Data: | Data: | Data: | Data: | Data: | Data: | Data: | Data: | Data: | Data: | Data: | Data: | Data: | Data: | Data: | Data: | Data: | Data: | Data: | Data: | Data: | Data: | [25 empty] | LDI |  | 27.74% | #REF! | 27.74% | #REF! |  | #REF! | #REF!
0%
|  |  | LDI |  |  | 27.74% |  | 1376736.68 | [29 empty] | REALIZADO | [26 empty] | ASSINATURA : |  | ASSINATURA : |  | ASS.: | ASS.: | ASS.: | ASS.: | ASS.: | ASS.: | ASS.: | ASS.: | ASS.: | ASS.: | ASS.: | ASS.: | ASS.: | ASS.: | ASS.: | ASS.: | ASS.: | ASS.: | ASS.: | ASS.: | ASS.: | ASS.: | ASS.: | ASS.: |  |  | ASS. : | ASS. : | ASS. : | ASS. : | ASS. : | ASS. : | ASS. : | ASS. : | ASS. : | ASS. : | ASS. : | ASS. : | ASS. : | ASS. : | ASS. : | ASS. : | ASS. : | ASS. : | ASS. : | ASS. : | ASS. : | ASS. : | ASS. : | ASS. : | [33 empty] | 0%
[38 empty] | MENSAL |  | #REF! | #REF! | #REF! | #REF! | #REF! | #REF! | #REF! | #REF! | #REF! | #REF! | #REF! | #REF! | #REF! | #REF! | #REF! | #REF! | #REF! | #REF! | #REF! | #REF! | #REF! | #REF! | #REF! | #REF! | [80 empty] | TOTAL GERAL | 0% | 0% | #REF! |  | #REF! |  | #REF! | #REF!
[38 empty] | L.D.I. | 27.74% | #REF! | #REF! | #REF! | #REF! | #REF! | #REF! | #REF! | #REF! | #REF! | #REF! | #REF! | #REF! | #REF! | #REF! | #REF! | #REF! | #REF! | #REF! | #REF! | #REF! | #REF! | #REF! | #REF! | #REF!
|  |  | Total Geral |  |  |  |  | 6339738.42 | [29 empty] | TOTAL |  | #REF! | #REF! | #REF! | #REF! | #REF! | #REF! | #REF! | #REF! | #REF! | #REF! | #REF! | #REF! | #REF! | #REF! | #REF! | #REF! | #REF! | #REF! | #REF! | #REF! | #REF! | #REF! | #REF! | #REF!
[38 empty] | ACUMULADO TOTAL |  | #REF! | #REF! | #REF! | #REF! | #REF! | #REF! | #REF! | #REF! | #REF! | #REF! | #REF! | #REF! | #REF! | #REF! | #REF! | #REF! | #REF! | #REF! | #REF! | #REF! | #REF! | #REF! | #REF! | #REF! |  | 0 | 0 | 0 | [26 empty] | 0
[65 empty] | 0 | 0 | 0 | [26 empty] | 0
[40 empty] | #REF! | #REF! | #REF! | #REF! | #REF! | #REF! | #REF! | #REF! | #REF! | #REF! | #REF! | #REF! | #REF! | #REF! | #REF! | #REF! | #REF! | #REF! | #REF! | #REF! | #REF! | #REF! | #REF! | #REF! |  | 0 | 0 | 0 | [26 empty] | 0
[65 empty] | 0 | 0 | 0 | [26 empty] | 0
[65 empty] | 0 | 0 | 0 | [26 empty] | 0
[36 empty] | TOTAL PREVISTO SERVIÇOS |  |  | #REF! | #REF! | #REF! | #REF! | #REF! | #REF! | #REF! | #REF! | #REF! | #REF! | #REF! | #REF! | #REF! | #REF! | #REF! | #REF! | #REF! | #REF! | #REF! | #REF! | #REF! | #REF! | #REF! | #REF! | #REF!
[36 empty] | TOTAL MENSAL REALIZADO SERVIÇOS |  |  |  | #REF! | #REF! | #REF! | #REF! | #REF! | #REF! | #REF! | #REF! | #REF! | #REF! | #REF! | #REF! | #REF! | #REF! | #REF! | #REF! | #REF! | #REF! | #REF! | #REF! | #REF! | #REF! | #REF! | #REF!
[36 empty] | PERCENTUAL PREVISTO SERVIÇOS |  |  | #REF! | #REF! | #REF! | #REF! | #REF! | #REF! | #REF! | #REF! | #REF! | #REF! | #REF! | #REF! | #REF! | #REF! | #REF! | #REF! | #REF! | #REF! | #REF! | #REF! | #REF! | #REF! | #REF! | #REF! | #REF!
[36 empty] | PERCENTUAL REALIZADO SERVIÇOS |  |  | #REF! | #REF! | #REF! | #REF! | #REF! | #REF! | #REF! | #REF! | #REF! | #REF! | #REF! | #REF! | #REF! | #REF! | #REF! | #REF! | #REF! | #REF! | #REF! | #REF! | #REF! | #REF! | #REF! | #REF! | #REF!
[35 empty] | PERCENTUAL REALIZADO SOBRE PREVISTO MENSAL |  |  |  |  | #REF! | #REF! | #REF! | #REF! | #REF! | #REF! | #REF! | #REF! | #REF! | #REF! | #REF! | #REF! | #REF! | #REF! | #REF! | #REF! | #REF! | #REF! | #REF! | #REF! | #REF! | #REF! | #REF! | #REF!
[36 empty] | PREVISTO ADMINISTRAÇÃO |  |  |  | 0% | 0% | 0% | 0% | 0% | 0% | 0% | #REF! | #REF! | #REF! | #REF! | #REF! | #REF! | #REF! | #REF! | #REF! | #REF! | #REF! | #REF! | #REF! | #REF! | #REF! | #REF! | #REF!
[36 empty] | VALOR A SER PAGO ADMINISTRAÇÃO |  |  |  | #REF! | #REF! | #REF! | #REF! | #REF! | #REF! | #REF! | #REF! | #REF! | #REF! | #REF! | #REF! | #REF! | #REF! | #REF! | #REF! | #REF! | #REF! | #REF! | #REF! | #REF! | #REF! | #REF! | #REF!
[36 empty] | PREVISTO LIMPEZA |  |  | #REF! | #REF! | #REF! | #REF! | #REF! | #REF! | #REF! | #REF! | #REF! | #REF! | #REF! | #REF! | #REF! | #REF! | #REF! | #REF! | #REF! | #REF! | #REF! | #REF! | #REF! | #REF! | #REF! | #REF! | #REF!
[36 empty] | VALOR A SER PAGO LIMPEZA |  |  | #REF! | #REF! | #REF! | #REF! | #REF! | #REF! | #REF! | #REF! | #REF! | #REF! | #REF! | #REF! | #REF! | #REF! | #REF! | #REF! | #REF! | #REF! | #REF! | #REF! | #REF! | #REF! | #REF! | #REF! | #REF!
Note on F64: Jorge Luiz Camanho de Aguiar Junior: mezanino existente
Note on F70: Jorge Luiz Camanho de Aguiar Junior: espessura de 12,5mm e fator de empolamento de 30% do forro + residuos de embalagem, cortes metalicos, corte de forro autoportante +15m³
Note on F73: Jose Rocha da Cruz Junior: 5 h/m³
Note on F88: Jorge Luiz Camanho de Aguiar Junior: um par por suporte
Note on F89: Jorge Luiz Camanho de Aguiar Junior: numero de suporte*2*pé direito do forro
Note on F90: Jorge Luiz Camanho de Aguiar Junior: metragem * peso 7,019 kg/m
Note on F94: Jorge Luiz Camanho de Aguiar Junior: n° de suportes de 0,5m em cada pavimento terreo, 1° e 2°
Note on F95: Jorge Luiz Camanho de Aguiar Junior: 32x2+nº suportesx2
Note on F110: Jorge:2 serventes x 10 dias/8h
Note on F298: Jorge Luiz Camanho de Aguiar Junior: 5 torres de até 6 metros * 4 meses
Note on F299: Jorge Luiz Camanho de Aguiar Junior: 6 metros de cada torre * 5 torres * 32 pontos/salas
Note on FB316: Jorge Luiz Camanho de Aguiar Junior: sbc NOV 2017. saiu do sbc de FEV 2018
Note on FE316: Jorge Luiz Camanho de Aguiar Junior: sbc NOV 2017. saiu do sbc de FEV 2018
Note on FI114: Jorge Luiz Camanho de Aguiar Junior: Base revestimentos
Note on FI122: Jorge Luiz Camanho de Aguiar Junior: vm brasil
Note on FI124: Jorge Luiz Camanho de Aguiar Junior: feital
Note on FI125: Jorge Luiz Camanho de Aguiar Junior: feital
Note on FI126: Jorge Luiz Camanho de Aguiar Junior: feital
Note on FI127: Jorge Luiz Camanho de Aguiar Junior: feital
Note on FI128: Jorge Luiz Camanho de Aguiar Junior: feital
Note on FI129: Jorge Luiz Camanho de Aguiar Junior: feital
Note on FI131: Jorge Luiz Camanho de Aguiar Junior: feital
Note on FI132: Jorge Luiz Camanho de Aguiar Junior: feital
Note on FI133: Jorge Luiz Camanho de Aguiar Junior: feital
Note on FI134: Jorge Luiz Camanho de Aguiar Junior: feital
Note on FI135: Jorge Luiz Camanho de Aguiar Junior: feital
Note on FI138: Jorge Luiz Camanho de Aguiar Junior: feital
Note on FI141: Jorge Luiz Camanho de Aguiar Junior: burkert
Note on FI142: Jorge Luiz Camanho de Aguiar Junior: burkert
Note on FI143: Jorge Luiz Camanho de Aguiar Junior: burkert
Note on FI144: Jorge Luiz Camanho de Aguiar Junior: burkert
Note on FI148: Jorge Luiz Camanho de Aguiar Junior: bermo
Note on FI152: Jorge Luiz Camanho de Aguiar Junior: elinox s/instalação
Note on FI153: Jorge Luiz Camanho de Aguiar Junior: elinox s/instalação
Note on FI154: Jorge Luiz Camanho de Aguiar Junior: elinox s/instalação
Note on FI155: Jorge Luiz Camanho de Aguiar Junior: elinox s/instalação
Note on FI156: Jorge Luiz Camanho de Aguiar Junior: nocado
Note on FI157: Jorge Luiz Camanho de Aguiar Junior: nocado
Note on FI158: Jorge Luiz Camanho de Aguiar Junior: nocado
Note on FI159: Jorge Luiz Camanho de Aguiar Junior: nocado
Note on FI160: Jorge Luiz Camanho de Aguiar Junior: nocado
Note on FI161: Jorge Luiz Camanho de Aguiar Junior: nocado
Note on FI162: Jorge Luiz Camanho de Aguiar Junior: nocado
Note on FI163: Jorge Luiz Camanho de Aguiar Junior: nocado
Note on FI164: Jorge Luiz Camanho de Aguiar Junior: nocado
Note on FI165: Jorge Luiz Camanho de Aguiar Junior: nocado
Note on FI166: Jorge Luiz Camanho de Aguiar Junior: nocado
Note on FI167: Jorge Luiz Camanho de Aguiar Junior: nocado
Note on FI168: Jorge Luiz Camanho de Aguiar Junior: nocado
Note on FI169: Jorge Luiz Camanho de Aguiar Junior: nocado
Note on FI171: Jorge Luiz Camanho de Aguiar Junior: nocado
Note on FI173: Jorge Luiz Camanho de Aguiar Junior: nocado
Note on FI177: Jorge Luiz Camanho de Aguiar Junior: nocado
Note on FI178: Jorge Luiz Camanho de Aguiar Junior: nocado
Note on FI182: Jorge Luiz Camanho de Aguiar Junior: burkert
Note on FI183: Jorge Luiz Camanho de Aguiar Junior: burkert
Note on FI184: Jorge Luiz Camanho de Aguiar Junior: burkert
Note on FI185: Jorge Luiz Camanho de Aguiar Junior: burkert
Note on FI187: Jorge Luiz Camanho de Aguiar Junior: burkert
Note on FI188: Jorge Luiz Camanho de Aguiar Junior: burkert
Note on FI189: Jorge Luiz Camanho de Aguiar Junior: burkert
Note on FI190: Jorge Luiz Camanho de Aguiar Junior: burkert
Note on FI191: Jorge Luiz Camanho de Aguiar Junior: burkert
Note on FI192: Jorge Luiz Camanho de Aguiar Junior: burkert
Note on FI203: Jorge Luiz Camanho de Aguiar Junior: zurich
Note on FI206: Jorge Luiz Camanho de Aguiar Junior: burkert
Note on FI207: Jorge Luiz Camanho de Aguiar Junior: burkert
Note on FI208: Jorge Luiz Camanho de Aguiar Junior: burkert
Note on FI209: Jorge Luiz Camanho de Aguiar Junior: burkert
Note on FI210: Jorge Luiz Camanho de Aguiar Junior: Spectra
Note on FI283: Jorge Luiz Camanho de Aguiar Junior: ricefer
Note on FI287: Jorge Luiz Camanho de Aguiar Junior: soleri
Note on FI291: Jorge Luiz Camanho de Aguiar Junior: soleri
Note on FI292: Jorge Luiz Camanho de Aguiar Junior: Soleri
Note on FI293: Jorge Luiz Camanho de Aguiar Junior: Pall do Brasil
Note on FJ114: Jorge Luiz Camanho de Aguiar Junior: Concrecor
Note on FJ124: Jorge Luiz Camanho de Aguiar Junior: neolinder
Note on FJ125: Jorge Luiz Camanho de Aguiar Junior: neolinder
Note on FJ126: Jorge Luiz Camanho de Aguiar Junior: neolinder
Note on FJ127: Jorge Luiz Camanho de Aguiar Junior: neolinder
Note on FJ128: Jorge Luiz Camanho de Aguiar Junior: neolinder
Note on FJ129: Jorge Luiz Camanho de Aguiar Junior: neolinder
Note on FJ130: Jorge Luiz Camanho de Aguiar Junior: neolinder
Note on FJ131: Jorge Luiz Camanho de Aguiar Junior: neolinder
Note on FJ132: Jorge Luiz Camanho de Aguiar Junior: neolinder
Note on FJ133: Jorge Luiz Camanho de Aguiar Junior: neolinder
Note on FJ134: Jorge Luiz Camanho de Aguiar Junior: neolinder
Note on FJ135: Jorge Luiz Camanho de Aguiar Junior: neolinder
Note on FJ136: Jorge Luiz Camanho de Aguiar Junior: neolinder
Note on FJ137: Jorge Luiz Camanho de Aguiar Junior: neolinder
Note on FJ138: Jorge Luiz Camanho de Aguiar Junior: neolinder
Note on FJ139: Jorge Luiz Camanho de Aguiar Junior: neolinder
Note on FJ140: Jorge Luiz Camanho de Aguiar Junior: neolinder
Note on FJ141: Jorge Luiz Camanho de Aguiar Junior: gemu
Note on FJ142: Jorge Luiz Camanho de Aguiar Junior: gemu
Note on FJ143: Jorge Luiz Camanho de Aguiar Junior: vm brasil
Note on FJ144: Jorge Luiz Camanho de Aguiar Junior: vm brasil
Note on FJ145: Jorge Luiz Camanho de Aguiar Junior: vm brasil
Note on FJ146: Jorge Luiz Camanho de Aguiar Junior: vm brasil
Note on FJ147: Jorge Luiz Camanho de Aguiar Junior: vm brasil
Note on FJ152: Jorge Luiz Camanho de Aguiar Junior: nocado
Note on FJ153: Jorge Luiz Camanho de Aguiar Junior: nocado
Note on FJ154: Jorge Luiz Camanho de Aguiar Junior: nocado
Note on FJ155: Jorge Luiz Camanho de Aguiar Junior: nocado
Note on FJ182: Jorge Luiz Camanho de Aguiar Junior: gemu
Note on FJ183: Jorge Luiz Camanho de Aguiar Junior: gemu
Note on FJ184: Jorge Luiz Camanho de Aguiar Junior: gemu
Note on FJ186: Jorge Luiz Camanho de Aguiar Junior: gemu
Note on FJ187: Jorge Luiz Camanho de Aguiar Junior: gemu
Note on FJ188: Jorge Luiz Camanho de Aguiar Junior: gemu
Note on FJ189: Jorge Luiz Camanho de Aguiar Junior: gemu
Note on FJ208: Jorge Luiz Camanho de Aguiar Junior: zurich
Note on FJ209: Jorge Luiz Camanho de Aguiar Junior: zurich
Note on FJ291: Jorge Luiz Camanho de Aguiar Junior: ricefer
Note on FJ292: Jorge Luiz Camanho de Aguiar Junior: BS&B
Note on FJ293: Jorge Luiz Camanho de Aguiar Junior: Soleri
Note on FK143: Jorge Luiz Camanho de Aguiar Junior: bermo
Note on FK144: Jorge Luiz Camanho de Aguiar Junior: bermo
Note on FK182: Jorge Luiz Camanho de Aguiar Junior: nocado
Note on FK183: Jorge Luiz Camanho de Aguiar Junior: nocado
Note on FK184: Jorge Luiz Camanho de Aguiar Junior: nocado
Note on FK186: Jorge Luiz Camanho de Aguiar Junior: nocado
Note on FK187: Jorge Luiz Camanho de Aguiar Junior: nocado
Note on FK188: Jorge Luiz Camanho de Aguiar Junior: nocado
Note on FK189: Jorge Luiz Camanho de Aguiar Junior: nocado
Note on FK190: Jorge Luiz Camanho de Aguiar Junior: nocado
Note on FK191: Jorge Luiz Camanho de Aguiar Junior: nocado

## Cronograma
ANEXO 7 - CRONOGRAMA FÍSICO FINANCEIRO
Título: |  | CONTRATAÇÃO DE EMPRESA ESPECIALIZADA PARA A EXECUÇÃO DA MONTAGEM E INSTALAÇÃO DO SISTEMA DE ESTOCAGEM E DISTRIBUIÇÃO DE ÁGUA PURIFICADA DO PRÉDIO 70 DO COMPLEXO TECNOLÓGICO DE MEDICAMENTOS DE FARMANGUINHOS PERTENCENTE A FUNDAÇÃO OSWALDO CRUZ - FIOCRUZ NO RIO DE JANEIRO – RJ
Unidade: |  | Farmanguinhos - CTM
Pavilhão: |  | Prédio #70
DESCRIÇÃO |  |  | DIAS CORRIDOS | [12 empty] | TOTAL
DOS SERVIÇOS |  |  | 30 |  | 60 |  | 90 |  | 120 |  | 150 |  | 180 |  | 210
01
| DETALHAMENTO DE PROJETOS |  | 0 |  | 17001.51 |  | 17001.51 |  | 0 |  | 0 |  | 0 |  | 0 | 34003.02
|  |  | 0% |  | 50% |  | 50% |  | 0%
2.1 | [8 empty] | ,
| Instalações Provisórias / Mobilização |  | 125366.1 |  | 0 |  | 0 |  | 0 |  | 0 |  | 0 |  | 0 | 125366.1
|  |  | 100% |  | 0% |  | 0% |  | 0% |  | 0%
2.2
| Manutenção do Canteiro |  | 0 |  | 9607.14 |  | 9607.14 |  | 9607.14 |  | 9607.14 |  | 0 |  | 0 | 38428.56
|  |  | 0% |  | 25% |  | 25% | 25% | 25% |  | 25% |  | 0% |  | 0%
03
| ADMINISTRAÇÃO |  | 10370.66 |  | 36570.22 |  | 75733.1 |  | 161632.17 |  | 55674.06 |  | 1159.88 |  | 0 | 341140.09
|  |  |  | 3.04% |  | 10.72% |  | 22.2% |  | 47.38% | 0% | 16.32% | 0% | 0.34% | 0%
04
| DEMOLIÇÕES E DESMONTAGENS |  | 0 |  | 6792.92 |  | 5094.69 |  | 5094.68 |  | 0 |  | 0 |  | 0 | 16982.29
[5 empty] | 40% |  | 30% | 25% | 30% |  | 0% |  | 0% |  | 0%
05
| FECHAMENTOS |  | 0 |  | 0 |  | 736.1 |  | 736.1 |  | 0 |  | 0 |  | 0 | 1472.2
|  |  | 0% |  | 0% |  | 50% | 25% | 50% |  | 0% |  | 0% |  | 0%
06
| FORROS |  | 0 |  | 0 |  | 1077.22 |  | 1077.22 |  | 3231.64 |  | 0 |  | 0 | 5386.08
|  |  | 0% |  | 0% |  | 20% | 25% | 20% |  | 60% |  | 0% |  | 0%
07
| SERRALHERIA / SUPORTAÇÃO |  | 0 |  | 0 |  | 27786.07 |  | 20839.55 |  | 20839.54 |  | 0 |  | 0 | 69465.16
|  |  | 0% |  | 0% |  | 40% | 25% | 30% |  | 30% |  | 0% |  | 0%
08
| PINTURAS |  | 0 |  | 0 |  | 1403.55 |  | 1403.55 |  | 4210.66 |  | 0 |  | 0 | 7017.76
[7 empty] | 20% | 25% | 20% |  | 60% |  | 0% |  | 0%
09
| SINALIZAÇÕES |  | 0 |  | 0 |  | 0 |  | 0 |  | 5973.75 |  | 0 |  | 0 | 5973.75
[8 empty] | 25% |  |  | 100% |  | 0% |  | 0%
10
| PISOS |  | 0 |  | 0 |  | 0 |  | 0 |  | 36242.18 |  | 0 |  | 0 | 36242.18
[8 empty] | 25% |  |  | 100% |  | 0% |  | 0%
11.1
| Instalação Hidráulica (vapor, água gelada, ar comprimido) |  | 0 |  | 12481.63 |  | 18722.45 |  | 31204.08 |  | 0 |  | 0 |  | 0 | 62408.16
|  |  | 0% |  | 20% |  | 30% | 25% | 50% |  | 0% |  | 0% |  | 0%
11.2
| Instalação Tubulação Sanitária |  | 0 |  | 178909.67 |  | 178909.67 |  | 238546.21 |  | 0 |  | 0 |  | 0 | 596365.55
|  |  | 0% |  | 30% |  | 30% | 25% | 40% |  | 0% |  | 0% |  | 0%
11.3
| Instalação de válvulas sanitárias e acessórios |  | 0 |  | 225371.12 |  | 225371.12 |  | 300494.82 |  | 0 |  | 0 |  | 0 | 751237.06
[5 empty] | 30% |  | 30% | 25% | 40% |  |  |  | 0% |  | 0%
11.4
| Instalação de isolamento de tubulação e acessórios |  | 0 |  | 0 |  | 0 |  | 97453.84 |  | 97453.84 |  | 0 |  | 0 | 194907.68
|  |  | 0% |  | 0% |  | 0% | 25% | 50% |  | 50% |  |  |  | 0%
11.5
| Instalação de instrumentos |  | 0 |  | 106848.51 |  | 160272.77 |  | 267121.27 |  | 0 |  | 0 |  | 0 | 534242.55
[5 empty] | 20% |  | 30% | 25% | 50% |  |  |  | 0% |  | 0%
11.6
| Instalação Elétrica e Automação / Instrumentação |  | 0 |  | 77334.86 |  | 154669.72 |  | 154669.72 |  | 0 |  | 0 |  | 0 | 386674.3
|  |  | 0% |  | 20% |  | 40% | 25% | 40% |  | 0% |  | 0% |  | 0%
11.7
| Instalação Painéis de Comando |  | 0 |  | 0 |  | 99369.14 |  | 347791.99 |  | 49684.57 |  | 0 |  | 0 | 496845.7
|  |  | 0% |  | 0% |  | 20% | 25% | 70% |  | 10% |  | 0% |  | 0%
11.8
| Instalação Painel de Força |  | 0 |  | 0 |  | 8159.05 |  | 28556.68 |  | 4079.53 |  | 0 |  | 0 | 40795.26
[5 empty] | 0% |  | 20% |  | 70% |  | 10% |  | 0% |  | 0%
11.9
| Instalação de bomba |  | 0 |  | 0 |  | 15503.62 |  | 54262.66 |  | 7751.81 |  | 0 |  | 0 | 77518.09
|  |  | 0% |  |  |  | 20% | 25% | 70% |  | 10% |  | 0% |  | 0%
11.10
| Instalação de trocador de calor |  | 0 |  | 0 |  | 37555.2 |  | 131443.2 |  | 18777.6 |  | 0 |  | 0 | 187776
|  |  | 0% |  |  |  | 20% | 25% | 70% |  | 10% |  | 0% |  | 0%
11.11
| Instalação de Tanque de Armazenamento e acessórios |  | 0 |  | 0 |  | 80520.17 |  | 281820.61 |  | 40260.09 |  | 0 |  | 0 | 402600.87
|  |  | 0% |  |  |  | 20% | 25% | 70% |  | 10% |  | 0% |  | 0%
12
| EQUIPAMENTOS |  | 0 |  | 6741.85 |  | 6741.85 |  | 6741.85 |  | 6741.83 |  | 0 |  | 0 | 26967.38
|  |  | 0% |  | 25% |  | 25% | 25% | 25% |  | 25% |  | 0% |  | 0%
13
| TESTES E COMISSIONAMENTO |  | 0 |  | 0 |  | 0 |  | 194769.06 |  | 292153.58 |  | 0 |  | 0 | 486922.64
|  |  | 0% |  | 0% |  | 0% | 25% | 40% |  | 60% |  |  |  | 0%
14
| LEVANTAMENTO E REGISTRO GRÁFICO - ELETRÔNICO DE "AS BUILT" |  | 0 |  | 0 |  | 0 |  | 12082.14 |  | 12082.14 |  | 0 |  | 0 | 24164.28
|  |  | 0% |  | 0% |  | 0% | 25% | 50% |  | 50% |  | 0% |  | 0%
15
| LIMPEZA / DESMOBILIZAÇÃO / RECOMPOSIÇÕES |  | 0 |  | 0 |  | 0 |  | 0 |  | 0 |  | 12099 |  | 0 | 12099
|  |  | 0% |  | 0% |  | 0% | 25% | 0% |  | 0% |  | 100% |  | 0%
Total Parcial |  |  | 135736.76 |  | 677659.43 |  | 1124234.14 |  | 2347348.54 |  | 664763.96 |  | 13258.88 |  | 0 | 4963001.71 | 4963001.71
L. D. I.
|  | 0.2774 | 37653.38 |  | 187982.73 |  | 311862.55 |  | 651154.48 |  | 184405.52 |  | 3678.01 |  | 0 | 1376736.67
Total Geral |  |  | 173390.14 |  | 865642.16 |  | 1436096.69 |  | 2998503.02 |  | 849169.48 |  | 16936.89 |  | 0 | 6339738.38
Percentual de execução mensal de Administração, de acordo com o Acórdão do TCU N° 2622/2013
|  |  | #REF! |  | #REF! |  | #REF! |  | #REF! |  | #REF! |  | #REF! |  | #REF! | #REF!
Administração local |  |  | 2.73% |  | 13.65% |  | 22.65% |  | 47.3% |  | 13.39% |  | 0.27% |  |  | 100%
|  |  | 3.04% |  | 10.72% |  | 22.71% |  | 47.4% |  | 16.33% |  | 0.34% |  |  | 4963001.74
341140.08
[16 empty] | 7% | <6,23

## Composições
ANEXO 8 - COMPOSIÇÕES DOS CUSTOS UNITÁRIOS
Título: | CONTRATAÇÃO DE EMPRESA ESPECIALIZADA PARA A EXECUÇÃO DA MONTAGEM E INSTALAÇÃO DO SISTEMA DE ESTOCAGEM E DISTRIBUIÇÃO DE ÁGUA PURIFICADA DO PRÉDIO 70 DO COMPLEXO TECNOLÓGICO DE MEDICAMENTOS DE FARMANGUINHOS PERTENCENTE A FUNDAÇÃO OSWALDO CRUZ - FIOCRUZ NO RIO DE JANEIRO – RJ
Unidade: | Farmanguinhos - CTM
Pavilhão: | Prédio #70
NOTA: | De acordo com a Lei 12.844/13 todos os Encargos Sociais de Mão de Obra estão desonerados.
COD | DESCRIÇÃO | UNI | PREÇO UNIT | INDICE | PREÇO TOTAL
3.1 | Administração Local | UN |  |  | 341140.08
93568 | ENGENHEIRO MECÂNICO SENIOR COM ENCARGOS COMPLEMENTARES | MÊS | 20840.42 | 4 | 83361.68
90778 | ENGENHEIRO CIVIL DE OBRA PLENO COM ENCARGOS COMPLEMENTARES | H | 87.14 | 880 | 76683.2
88255 | AUXILIAR TÉCNICO DE ENGENHARIA COM ENCARGOS COMPLEMENTARES | H | 33.28 | 880 | 29286.4
90776 | ENCARREGADO GERAL COM ENCARGOS COMPLEMENTARES | H | 34.2 | 2640 | 90288
90772 | AUXILIAR DE ESCRITORIO COM ENCARGOS COMPLEMENTARES | H | 21.18 | 880 | 18638.4
90766 | ALMOXARIFE COM ENCARGOS COMPLEMENTARES | H | 25.65 | 880 | 22572
88326 | VIGIA NOTURNO COM ENCARGOS COMPLEMENTARES | H | 23.08 | 880 | 20310.4
REFERÊNCIA: | COMP - SINAPI
4.10 | FURO EM FORRO PARA DIÂMETROS MAIORES QUE 40 MM E MENORES OU IGUAIS A 75 MM. | UN |  |  | 27.53
88315 | SERRALHEIRO COM ENCARGOS COMPLEMENTARES | H | 24.01 | 0.187 | 4.49
88316 | SERVENTE COM ENCARGOS COMPLEMENTARES | H | 19.2 | 1.2 | 23.04
REFERÊNCIA: | COMP - SINAPI
7.5 | Chapa de aço inox 304 bipartida com furo para tubulaçao, fixada no forro com acabamento em silicone (2 furos) conforme detalhe típico dim. 500x160mm | UN |  |  | 79.49
88315 | SERRALHEIRO COM ENCARGOS COMPLEMENTARES | H | 24.01 | 1 | 24.01
88316 | SERVENTE COM ENCARGOS COMPLEMENTARES | H | 19.2 | 1.2 | 23.04
007065 - SBC | PREFABRICACAO/USINAGEM/CORTE/DOBRA CHAPA GALVANIZADA | KG | 2.48 | 0.5 | 1.24
40013 - SBC | CHAPA ACO INOXIDAVEL 304 No.20 (12,50kg/m2) | KG | 31.2 | 1 | 31.2
REFERÊNCIA: | COMP - SINAPI e SBC
7.4 | Chapa de aço inox 304 bipartida com furo para tubulaçao, fixada no forro com acabamento em silicone (1 furos) conforme detalhe típico dim 160x160mm | UN |  |  | 57.82
88315 | SERRALHEIRO COM ENCARGOS COMPLEMENTARES | H | 24.01 | 1 | 24.01
88316 | SERVENTE COM ENCARGOS COMPLEMENTARES | H | 19.2 | 1.2 | 23.04
007065 - SBC | PREFABRICACAO/USINAGEM/CORTE/DOBRA CHAPA GALVANIZADA | KG | 2.48 | 0.32 | 0.79
40013 - SBC | CHAPA ACO INOXIDAVEL 304 No.20 (12,50kg/m2) | KG | 31.2 | 0.32 | 9.98
REFERÊNCIA: | COMP - SINAPI e SBC
Note on D21: Jorge Luiz Camanho de Aguiar Junior: Inlcuido 1 tecnico de segurança do trabalho